## Planilha Orçamentária
RDC ELETRÔNICO Nº 02/2020
PROCESSO ADMINISTRATIVO Nº 13578/2020
MINISTÉRIO PÚBLICO DO MARANHÃO
COORDENADORIA DE OBRAS ENGENHARIA E ARQUITETURA
SEÇÃO DE PROJETOS, ORÇAMENTOS E PLANEJAMENTO DE OBRAS
ANEXO III - Orçamento Sintético Global
DATA BASE - REGIÃO: SINAPI - São Luís/MA (Mês: AGOSTO/20)
OBRA : AMPLIAÇÃO DO NÚCLEO DA DEFENSORIA PÚBLICA DO ESTADO DO MARANHÃO
ORÇAMENTO : IMPLANTAÇÃO DE UMA PROMOTORIA DE JUSTIÇA ANEXA AO NÚCLEO DA DEFENSORIA PÚBLICA
LOCAL : RUA D 98/118, S/N, BAIRRO ANJO DA GUARDA
ITEM | CÓDIGO | DESCRIÇÃO | FONTE | UND | QUANTIDADE | PREÇO UNITÁRIO R$ | PREÇO TOTAL R$
1 | SERVIÇOS PRELIMINARES | [5 empty] | 4481.15
1.1 | 016500 | PLACA DE RESPONSABILIDADE TECNICA EM OBRAS | SBC | M2 | 6 | 404.45 | 2426.7
1.2 | 016500 | PLACA DE RESPONSABILIDADE TECNICA EM OBRAS PARA PROJETISTAS | SBC | M2 | 2 | 404.45 | 808.9
1.3 | 016580 | A R T TABELA A DO CREA ACIMA DE 15000,01 | SBC | UN | 2 | 292.94 | 585.88
1.4 | PGJTXE.02 | TAXAS E EMOLUMENTOS MUNICIPAIS PARA OBRAS DE CONSTRUÇÃO (EXPEDIÇÃO DE ALVARÁS, LICENÇAS, HABITE-SE, ETC) | COMP. PRÓPRIA | M² | 117.17 | 5.63 | 659.67
2 | ADMINISTRAÇÃO DA OBRA | [5 empty] | 39681.72
2.1 | 90778 | ENGENHEIRO CIVIL DE OBRA PLENO COM ENCARGOS COMPLEMENTARES | SINAPI | H | 128 | 107.589 | 13771.4
2.2 | 91677 | ENGENHEIRO ELETRICISTA COM ENCARGOS COMPLEMENTARES | SINAPI | H | 32 | 98.82 | 3162.24
2.3 | 94295 | MESTRE DE OBRAS COM ENCARGOS COMPLEMENTARES | SINAPI | MES | 2 | 7437.37 | 14874.74
2.4 | 88326 | VIGIA NOTURNO COM ENCARGOS COMPLEMENTARES | SINAPI | MÊS | 2 | 3936.67 | 7873.34
3 | SERVIÇOS INICIAIS | [5 empty] | 7606.78
3.1 | INS-872579 | CORTE DE ESQUADRIAS (JANELAS) COM ESTRUTURA EM METALON | COMPOSIÇÃO PRÓPRIA | m² | 13 | 37.57 | 488.41
3.2 | CP-5649-INS-872579 | CORTE DE ESQUADRIAS (PORTAS) COM ESTRUTURA EM METALON | COMPOSIÇÃO PRÓPRIA | m² | 3 | 37.57 | 112.71
3.3 | CP-3531-INS-872579 | CORTES EM CONTÊINER | COMPOSIÇÃO PRÓPRIA | m² | 95 | 37.57 | 3569.15
3.4 | 100722 | PINTURA COM TINTA ALQUÍDICA DE FUNDO (TIPO ZARCÃO) APLICADA A ROLO OU PINCEL SOBRE SUPERFÍCIES METÁLICAS (EXCETO PERFIL) EXECUTADO EM OBRA (POR DEMÃO). AF_01/2020 | SINAPI | M2 | 187.48 | 18.33 | 3436.51
4 | INFRA ESTRUTURA | [5 empty] | 9041.3
4.1 | 96523 | ESCAVAÇÃO MANUAL PARA BLOCO DE COROAMENTO OU SAPATA, COM PREVISÃO DE FÔRMA. AF_06/2017 | SINAPI | M3 | 6.82 | 68.6 | 467.85
4.2 | 022911 | REMOCAO E BOTA-FORA DE ENTULHO EM CAMINHAO 12m3-PERCURSO 12km | SBC | M3 | 6.82 | 40.18 | 274.03
4.3 | SBC | DOSAGEM DE CONCRETO CALCULO DE DOSAGEM RACIONAL | PRÓPRIA | UN | 1 | 2013.11 | 2013.11
4.4 | 95241 | LASTRO DE CONCRETO MAGRO, APLICADO EM PISOS OU RADIERS, ESPESSURA DE 5 CM. AF_07/2016 | SINAPI | M2 | 6.69 | 23.97 | 160.36
4.5 | 94965 | CONCRETO FCK = 25MPA, TRAÇO 1:2,3:2,7 (CIMENTO/ AREIA MÉDIA/ BRITA 1) - PREPARO MECÂNICO COM BETONEIRA 400 L. AF_07/2016 | SINAPI | M3 | 6.82 | 436.73 | 2978.5
4.6 | S7402230S | Ensaio de resistencia a compressao simples - concreto | ORSE | un | 2 | 140.96 | 281.92
4.7 | 92265 | FABRICAÇÃO DE FÔRMA PARA VIGAS, EM CHAPA DE MADEIRA COMPENSADA RESINADA, E = 17 MM. AF_12/2015 | SINAPI | M2 | 17.84 | 96.96 | 1729.77
4.8 | 92775 | ARMAÇÃO DE PILAR OU VIGA DE UMA ESTRUTURA CONVENCIONAL DE CONCRETO ARMADO EM UMA EDIFICAÇÃO TÉRREA OU SOBRADO UTILIZANDO AÇO CA-60 DE 5,0 MM - MONTAGEM. AF_12/2015 | SINAPI | KG | 18 | 12.96 | 233.28
4.9 | 92776 | ARMAÇÃO DE PILAR OU VIGA DE UMA ESTRUTURA CONVENCIONAL DE CONCRETO ARMADO EM UMA EDIFICAÇÃO TÉRREA OU SOBRADO UTILIZANDO AÇO CA-50 DE 6,3 MM - MONTAGEM. AF_12/2015 | SINAPI | KG | 11 | 11.65 | 128.15
4.10 | 92777 | ARMAÇÃO DE PILAR OU VIGA DE UMA ESTRUTURA CONVENCIONAL DE CONCRETO ARMADO EM UMA EDIFICAÇÃO TÉRREA OU SOBRADO UTILIZANDO AÇO CA-50 DE 8,0 MM - MONTAGEM. AF_12/2015 | SINAPI | KG | 2 | 10.52 | 21.04
4.11 | 92778 | ARMAÇÃO DE PILAR OU VIGA DE UMA ESTRUTURA CONVENCIONAL DE CONCRETO ARMADO EM UMA EDIFICAÇÃO TÉRREA OU SOBRADO UTILIZANDO AÇO CA-50 DE 10,0 MM - MONTAGEM. AF_12/2015 | SINAPI | KG | 31 | 9.18 | 284.58
4.12 | 92779 | ARMAÇÃO DE PILAR OU VIGA DE UMA ESTRUTURA CONVENCIONAL DE CONCRETO ARMADO EM UMA EDIFICAÇÃO TÉRREA OU SOBRADO UTILIZANDO AÇO CA-50 DE 12,5 MM - MONTAGEM. AF_12/2015 | SINAPI | KG | 35 | 7.6 | 266
4.13 | 92780 | ARMAÇÃO DE PILAR OU VIGA DE UMA ESTRUTURA CONVENCIONAL DE CONCRETO ARMADO EM UMA EDIFICAÇÃO TÉRREA OU SOBRADO UTILIZANDO AÇO CA-50 DE 16,0 MM - MONTAGEM. AF_12/2015 | SINAPI | KG | 29 | 6.99 | 202.71
5 | CONTÊINERES | [5 empty] | 70415.41
5.1 | 210002 | DESMONTAGEM E REMOCAO DE CONTEINERS EM OBRAS | SBC | UN | 1 | 278.5 | 278.5
5.2 | COMP-315949 | FORNECIMENTO DE CONTÊINER 40 PÉS HC - INCLUSO TRASNPORTE E INSTALAÇÃO | COMPOSIÇÃO PRÓPRIA | UN | 4 | 17534.2273 | 70136.91
6 | MATERIAS COMPLEMENTARES | [5 empty] | 8573.17
6.1 | 93441 | BANCADA DE GRANITO verde ubatuba 155 X 60 CM, COM CUBA DE EMBUTIR cerâmica, VÁLVULA AMERICANA EM METAL CROMADO, SIFÃO FLEXÍVEL cromado, ENGATE cromado 30 CM, TORNEIRA CROMADA bica alta para lavatório - fornecimento e instalação | SINAPI | UN | 2 | 1563.23 | 3126.46
6.2 | COMP-126230 | MÓVEL PIA | PRÓPRIA | UN | 3 | 1064.37 | 3193.11
6.3 | COMP-831765 | MADEIRA PARA SUSTENTAÇÃO DE MÓVEIS | PRÓPRIA | M² | 120 | 18.78 | 2253.6
7 | PAREDES | [5 empty] | 41240.2
7.1 | 96358 | PAREDE COM PLACAS DE GESSO ACARTONADO (DRYWALL), PARA USO INTERNO, COM DUAS FACES SIMPLES E ESTRUTURA METÁLICA COM GUIAS SIMPLES, SEM VÃOS. AF_06/2017_P | SINAPI | M2 | 479 | 72.4398 | 34698.65
7.2 | I043013 | PAINEL LÃ DE VIDRO SEM REVESTIMENTO PSI 40 50x2,40x1,20m | SBC | M2 | 205 | 31.91 | 6541.55
8 | REVESTIMENTOS | [5 empty] | 20592.4
8.1 | 87275 | REVESTIMENTO CERÂMICO PARA PAREDES INTERNAS COM PLACAS TIPO ESMALTADA EXTRA DE DIMENSÕES 33X45 CM APLICADAS EM AMBIENTES DE ÁREA MAIOR QUE 5 M² A MEIA ALTURA DAS PAREDES. AF_06/2014 | SINAPI | M2 | 110 | 59.6047 | 6556.52
8.2 | 87251 | REVESTIMENTO CERÂMICO PARA PISO COM PLACAS TIPO ESMALTADA EXTRA DE DIMENSÕES 45X45 CM APLICADA EM AMBIENTES DE ÁREA MAIOR QUE 10 M2. AF_06/2014 | SINAPI | M2 | 160 | 43.0381 | 6886.1
8.3 | 94779 | (COMPOSIÇÃO REPRESENTATIVA) DO SERVIÇO DE CONTRAPISO EM ARGAMASSA TRAÇO 1:4 (CIM E AREIA), EM BETONEIRA 400 L, ESPESSURA 3 CM ÁREAS SECAS E 3 CM ÁREAS MOLHADAS, PARA EDIFICAÇÃO HABITACIONAL MULTIFAMILIAR (PRÉDIO). AF_11/2014 | SINAPI | M2 | 146 | 38.28 | 5588.88
8.4 | 98689 | SOLEIRA EM GRANITO, LARGURA 15 CM, ESPESSURA 2,0 CM. AF_06/2018 | SINAPI | M | 15 | 104.06 | 1560.9
9 | ESQUADRIAS | [5 empty] | 23329.85
9.1 | 00039024 | PORTA DE ABRIR EM ALUMÍNIO (87X210CM) COM DIVISÃO HORIZONTAL PARA VIDROS, ACABAMENTO ANODIZADO BRANCO | SINAPI | UN | 9 | 762.1 | 6858.9
9.2 | 91328 | KIT DE PORTA DE MADEIRA FRISADA, SEMI-OCA (LEVE OU MÉDIA), PADRÃO MÉDIO 60X210CM, ESPESSURA DE 3CM, ITENS INCLUSOS: DOBRADIÇAS, MONTAGEM E INSTALAÇÃO DO BATENTE, SEM FECHADURA - FORNECIMENTO E INSTALAÇÃO. AF_12/2019 | SINAPI | UN | 1 | 837.86 | 837.86
9.3 | 91332 | KIT DE PORTA DE MADEIRA FRISADA, SEMI-OCA (LEVE OU MÉDIA), PADRÃO MÉDIO, 80X210CM, ESPESSURA DE 3,5CM, ITENS INCLUSOS: DOBRADIÇAS, MONTAGEM E INSTALAÇÃO DO BATENTE, SEM FECHADURA - FORNECIMENTO E INSTALAÇÃO. AF_12/2019 | SINAPI | UN | 7 | 931.95 | 6523.65
9.4 | 94569 | JANELA DE ALUMÍNIO TIPO MAXIM-AR, COM VIDROS, BATENTE E FERRAGENS. EXCLUSIVE ALIZAR, ACABAMENTO E CONTRAMARCO. FORNECIMENTO E INSTALAÇÃO. AF_12/2019 | SINAPI | M2 | 2.52 | 372.24 | 938.04
9.5 | S071701 | Janela de correr para vidro em alumínio cor branca, linha 25, completa, incl. puxador com tranca, alizar, caixilho, contramarco e vidro temperado 8mm INCOLOR | IOPES | m2 | 11.55 | 707.4805 | 8171.4
10 | COBERTURA | [5 empty] | 14313.18
10.1 | S12716 | Telhamento com telha em aço galvalume, simples, trapezoidal, não pintada, OND17 - 0,50mm, Kingspan- Isoeste ou similar | ORSE | m2 | 117.17 | 64.0375 | 7503.27
10.2 | S12816 | PLACA CIMENTÍCIA E =10MM, PARA FECHAMENTO DA FACHADA (1 LADO/FACE), JUNTAS APARENTES, FIXADA EM ESTRUTURA METALICA, EXCLUSIVE ESTA (FORNECIMENTO E ASSENTAMENTO) | ORSE | m2 | 10.91 | 105.44 | 1150.35
10.3 | 94231 | RUFO EM CHAPA DE AÇO GALVANIZADO NÚMERO 24, CORTE DE 25 CM, INCLUSO TRANSPORTE VERTICAL. AF_07/2019 | SINAPI | M | 25.12 | 38.18 | 959.08
10.4 | 94229 | CALHA EM CHAPA DE AÇO GALVANIZADO NÚMERO 24, DESENVOLVIMENTO DE 100 CM, INCLUSO TRANSPORTE VERTICAL. AF_07/2019 | SINAPI | M | 39.7 | 118.4 | 4700.48
11 | PINTURA | [5 empty] | 16542.96
11.1 | 96135 | APLICAÇÃO MANUAL DE MASSA ACRÍLICA EM PAREDES EXTERNAS DE CASAS, DUAS DEMÃOS. AF_05/2017 | SINAPI | M2 | 479 | 13.7742 | 6597.84
11.2 | 88489 | APLICAÇÃO MANUAL DE PINTURA COM TINTA ACRÍLICA SEMI-BRILHO NA COR BRANCO GELO EM PAREDES, DUAS DEMÃOS. | SINAPI | M2 | 479 | 12.5345 | 6004.04
11.3 | 100762 | PINTURA COM TINTA ALQUÍDICA DE ACABAMENTO (ESMALTE SINTÉTICO FOSCO) APLICADA A ROLO OU PINCEL SOBRE SUPERFÍCIES METÁLICAS (EXCETO PERFIL) EXECUTADO EM OBRA (02 DEMÃOS). AF_01/2020 | SINAPI | M2 | 106 | 37.18 | 3941.08
12 | INSTALAÇÕES ELÉTRICAS | [5 empty] | 32150.74
12.1 | 91940 | CAIXA RETANGULAR 4" X 2" MÉDIA (1,30 M DO PISO), PVC, INSTALADA EM PAREDE - FORNECIMENTO E INSTALAÇÃO. AF_12/2015 | SINAPI | UN | 0 | 10.81 | 0
12.2 | 91937 | CAIXA OCTOGONAL 3" X 3", PVC, INSTALADA EM LAJE - FORNECIMENTO E INSTALAÇÃO. AF_12/2015 | SINAPI | UN | 15 | 7.95 | 119.25
12.3 | 91936 | CAIXA OCTOGONAL 4" X 4", PVC, INSTALADA EM LAJE - FORNECIMENTO E INSTALAÇÃO. AF_12/2015 | SINAPI | UN | 13 | 9.28 | 120.64
12.4 | 061255 | CONDULETE PVC 6 ENTRADAS 1" | COMPOSIÇÃO PRÓPRIA | UN | 6 | 17.73 | 106.38
12.5 | 91880 | LUVA PARA ELETRODUTO, PVC, ROSCÁVEL, DN 32 MM (1"), PARA CIRCUITOS TERMINAIS, INSTALADA EM LAJE - FORNECIMENTO E INSTALAÇÃO. AF_12/2015 | SINAPI | UN | 9 | 7.02 | 63.18
12.6 | 93013 | LUVA PARA ELETRODUTO, PVC, ROSCÁVEL, DN 50 MM (1 1/2") - FORNECIMENTO E INSTALAÇÃO. AF_12/2015 | SINAPI | UN | 4 | 10.32 | 41.28
12.7 | 00011950 | BUCHA DE NYLON SEM ABA S6, COM PARAFUSO DE 4,20 X 40 MM EM ACO ZINCADO COM ROSCA SOBERBA, CABECA CHATA E FENDA PHILLIPS | SINAPI | UN | 71 | 0.25 | 17.75
12.8 | 91946 | PLACA cega DE ENCAIXE para caixa 4" X 2", incluindo SUPORTE PARAFUSADO- FORNECIMENTO E INSTALAÇÃO | SINAPI | UN | 6 | 6.74 | 40.44
12.9 | 91924 | CABO DE COBRE FLEXÍVEL ISOLADO, 1,5 MM², ANTI-CHAMA 450/750 V, PARA CIRCUITOS TERMINAIS - FORNECIMENTO E INSTALAÇÃO. AF_12/2015 | SINAPI | M | 293 | 2.05 | 600.65
12.10 | 91926 | CABO DE COBRE FLEXÍVEL ISOLADO, 2,5 MM², ANTI-CHAMA 450/750 V, PARA CIRCUITOS TERMINAIS - FORNECIMENTO E INSTALAÇÃO. AF_12/2015 | SINAPI | M | 874 | 2.98 | 2604.52
12.11 | 92979 | CABO DE COBRE FLEXÍVEL ISOLADO, 10 MM², ANTI-CHAMA 450/750 V, PARA DISTRIBUIÇÃO - FORNECIMENTO E INSTALAÇÃO. AF_12/2015 | SINAPI | M | 157 | 7.45 | 1169.65
12.12 | 43096 | CAIXA DE PASSAGEM ELETRICA DE PAREDE, DE EMBUTIR, EM TERMOPLASTICO / PVC, COM TAMPA APARAFUSADA, DIMENSOES 400 X 400 X *120* MM | SINAPI | UN | 2 | 289.85 | 579.7
12.13 | 83366 | CAIXA DE PASSAGEM ELÉTRICA DE PAREDE, DE SOBREPOR, EM TERMOPLÁSTICO / PVC, COM TAMPA APARAFUSA, DIMENSÕES 200 X 200 X *100* MM | SINAPI | UN | 2 | 118.22 | 236.44
12.14 | 91953 | INTERRUPTOR SIMPLES (1 MÓDULO), 10A/250V, INCLUINDO SUPORTE E PLACA - FORNECIMENTO E INSTALAÇÃO. AF_12/2015 | SINAPI | UN | 2 | 22.56 | 45.12
12.15 | 91959 | INTERRUPTOR SIMPLES (2 MÓDULOS), 10A/250V, INCLUINDO SUPORTE E PLACA - FORNECIMENTO E INSTALAÇÃO. AF_12/2015 | SINAPI | UN | 6 | 35.78 | 214.68
12.16 | 91996 | TOMADA MÉDIA DE EMBUTIR (1 MÓDULO), 2P+T 10 A, INCLUINDO SUPORTE E PLACA - FORNECIMENTO E INSTALAÇÃO. AF_12/2015 | SINAPI | UN | 3 | 26.48 | 79.44
12.17 | 91997 | TOMADA MÉDIA DE EMBUTIR (1 MÓDULO), 2P+T 20 A, INCLUINDO SUPORTE E PLACA - FORNECIMENTO E INSTALAÇÃO. AF_12/2015 | SINAPI | UN | 10 | 28.85 | 288.5
12.18 | 92013 | TOMADA MÉDIA DE EMBUTIR (3 MÓDULOS), 2P+T 20 A, INCLUINDO SUPORTE E PLACA - FORNECIMENTO E INSTALAÇÃO. AF_12/2015 | SINAPI | UN | 23 | 67.81 | 1559.63
12.19 | 97598 | SENSOR DE PRESENÇA SEM FOTOCÉLULA, FIXAÇÃO EM TETO - FORNECIMENTO E INSTALAÇÃO. AF_02/2020 | SINAPI | UN | 11 | 46.26 | 508.86
12.20 | 93653 | DISJUNTOR MONOPOLAR TIPO DIN, CORRENTE NOMINAL DE 10A - FORNECIMENTO E INSTALAÇÃO. AF_04/2016 | SINAPI | UN | 5 | 11.43 | 57.15
12.21 | 93654 | DISJUNTOR MONOPOLAR TIPO DIN, CORRENTE NOMINAL DE 16A - FORNECIMENTO E INSTALAÇÃO. AF_04/2016 | SINAPI | UN | 6 | 11.88 | 71.28
12.22 | 93655 | DISJUNTOR MONOPOLAR TIPO DIN, CORRENTE NOMINAL DE 20A - FORNECIMENTO E INSTALAÇÃO. AF_04/2016 | SINAPI | UN | 4 | 12.68 | 50.72
12.23 | 93662 | DISJUNTOR BIPOLAR TIPO DIN, CORRENTE NOMINAL DE 20A - FORNECIMENTO E INSTALAÇÃO. AF_04/2016 | SINAPI | UN | 3 | 61.51 | 184.53
12.24 | 93673 | DISJUNTOR TRIPOLAR TIPO DIN, CORRENTE NOMINAL DE 50A - FORNECIMENTO E INSTALAÇÃO. AF_04/2016 | SINAPI | UN | 2 | 91.06 | 182.12
12.25 | 91847 | ELETRODUTO FLEXÍVEL CORRUGADO REFORÇADO, PVC, DN 32 MM (1"), PARA CIRCUITOS TERMINAIS, INSTALADO EM LAJE - FORNECIMENTO E INSTALAÇÃO. AF_12/2015 | SINAPI | M | 11 | 8.93 | 98.23
12.26 | 91845 | ELETRODUTO FLEXÍVEL CORRUGADO REFORÇADO, PVC, DN 25 MM (3/4"), PARA CIRCUITOS TERMINAIS, INSTALADO EM LAJE - FORNECIMENTO E INSTALAÇÃO. AF_12/2015 | SINAPI | M | 242 | 5.74 | 1389.08
12.27 | PGJ.SE.IE-P00046 | ABRACADEIRA EM ACO PARA AMARRACAO DE ELETRODUTOS, TIPO D, COM 1 1/2" E PARAFUSO DE FIXACAO | SINAPI | UN | 24 | 5.47 | 131.28
12.28 | PGJ.SE.IE-P00047 | ABRACADEIRA EM ACO PARA AMARRACAO DE ELETRODUTOS, TIPO D, COM 2" E CUNHA DE FIXACAO | SINAPI | UN | 47 | 5.6 | 263.2
12.29 | 91868 | ELETRODUTO RÍGIDO ROSCÁVEL, PVC, DN 32 MM (1"), PARA CIRCUITOS TERMINAIS, INSTALADO EM LAJE - FORNECIMENTO E INSTALAÇÃO. AF_12/2015 | SINAPI | M | 11 | 9.27 | 101.97
12.30 | 91867 | ELETRODUTO RÍGIDO ROSCÁVEL, PVC, DN 25 MM (3/4"), PARA CIRCUITOS TERMINAIS, INSTALADO EM LAJE - FORNECIMENTO E INSTALAÇÃO. AF_12/2015 | SINAPI | M | 242 | 6.69 | 1618.98
12.31 | 93008 | ELETRODUTO RÍGIDO ROSCÁVEL, PVC, DN 50 MM (1 1/2") - FORNECIMENTO E INSTALAÇÃO. AF_12/2015 | SINAPI | M | 72 | 11.58 | 833.76
12.32 | 93009 | ELETRODUTO RÍGIDO ROSCÁVEL, PVC, DN 60 MM (2") - FORNECIMENTO E INSTALAÇÃO. AF_12/2015 | SINAPI | M | 46 | 17.07 | 785.22
12.33 | 97599 | LUMINÁRIA DE EMERGÊNCIA, COM 30 LÂMPADAS LED DE 2 W, SEM REATOR - FORNECIMENTO E INSTALAÇÃO. AF_02/2020 | SINAPI | UN | 4 | 32.96 | 131.84
12.34 | PGJ.SE.IE-P00002 | LUMINÁRIA DE EMBUTIR EM CHAPA DE AÇO COM ALETAS INCLUSIVE 4 LÂMPADAS TUBOLED 10 W | COMPOSIÇÃO PRÓPRIA | UN | 14 | 441.95 | 6187.3
12.35 | 100902 | LÂMPADA TUBULAR LED DE 9/10 W, BASE G13 - FORNECIMENTO E INSTALAÇÃO. AF_02/2020_P | SINAPI | UN | 56 | 27.69 | 1550.64
12.36 | S12091 | LUMINÁRIA TIPO PAINEL LED ATÉ 50W, DE EMBUTIR - fornecimento e instalação | ORSE | un | 13 | 346.65 | 4506.45
12.37 | PGJS.IE.42 | QUADRO DE MEDIÇÃO TRIFÁSICO EM ACRÍLICO, PARA USO EXTERNO, PADRÃO CEMAR, INCLUSIVE ATERRAMENTO FUNCIONAL - FORNECIMENTO E INSTALAÇÃO | COMPOSIÇÃOP PRÓPRIA | UN | 1 | 421.93 | 421.93
12.38 | 74131/005 | QUADRO DE DISTRIBUICAO DE ENERGIA DE EMBUTIR, EM CHAPA METALICA, PARA 24 DISJUNTORES TERMOMAGNETICOS MONOPOLARES, COM BARRAMENTO TRIFASICO E NEUTRO, FORNECIMENTO E INSTALACAO | SINAPI | UN | 1 | 467.13 | 467.13
12.39 | 00039758 | QUADRO DE DISTRIBUICAO COM BARRAMENTO TRIFASICO, DE SOBREPOR, EM CHAPA DE ACO GALVANIZADO, PARA 30 DISJUNTORES DIN, 100 A | SINAPI | UN | 1 | 429.84 | 429.84
12.40 | 96974 | CORDOALHA DE COBRE NU 50 MM², NÃO ENTERRADA, COM ISOLADOR - FORNECIMENTO E INSTALAÇÃO. AF_12/2017 | SINAPI | M | 42 | 57.33 | 2407.86
12.41 | 96985 | HASTE DE ATERRAMENTO 5/8 PARA SPDA - FORNECIMENTO E INSTALAÇÃO. AF_12/2017 | SINAPI | UN | 7 | 51.23 | 358.61
12.42 | SBC | TERMINAL AEREO ACO 5/16 COM 250 MM PARA ATERRAMENTO | PRÓPRIA | UN | 7 | 20.17 | 141.19
12.43 | C3489 | CAIXA DE INSPEÇÃO EM ALVENARIA (300x300 MM), INCLUSIVE TAMPA REFORÇADA EM FERRO FUNDIDO (300 X 300 MM) | SEINFRA | UN | 7 | 197.76 | 1384.32
13 | SPDA | [5 empty] | 3735.51
13.1 | 053702 | CAIXA INSPECAO EM CONCRETO PARA ATERRAMENTO E PARA RAIOS DIAMETRO = 300 MM x 300mm, incluindo tampão em ferro fundido - fornecimento e instalação | SBC | UN | 7 | 221.91 | 1553.37
13.2 | 078031 | CAIXA DE INSPECAO PVC SUSPENSA PARA ATERRAMENTO | SBC | UN | 7 | 32.56 | 227.92
13.3 | 96985 | HASTE DE ATERRAMENTO 5/8 PARA SPDA - FORNECIMENTO E INSTALAÇÃO. AF_12/2017 | SINAPI | UN | 7 | 51.23 | 358.61
13.4 | S08316 | Terminal aéreo 3/8" x 250mm em aço galv, com fixação horizontal, ref: TEL 044 ou similar - fornecimento | ORSE | un | 7 | 6.71 | 46.97
13.5 | 96977 | CORDOALHA DE COBRE NU 50 MM², ENTERRADA, SEM ISOLADOR - FORNECIMENTO E INSTALAÇÃO. AF_12/2017 | SINAPI | M | 41.98 | 36.89 | 1548.64
14 | INSTALAÇÕES HIDRÁULICAS | [5 empty] | 7412.76
14.1 | 91784 | (COMPOSIÇÃO REPRESENTATIVA) DO SERVIÇO DE INSTALAÇÃO DE TUBOS DE PVC, SOLDÁVEL, ÁGUA FRIA, DN 20 MM (INSTALADO EM RAMAL, SUB-RAMAL OU RAMAL DE DISTRIBUIÇÃO), INCLUSIVE CONEXÕES, CORTES E FIXAÇÕES, PARA PRÉDIOS. AF_10/2015 | SINAPI | M | 29.15 | 32.85 | 957.58
14.2 | SINAPI | (COMPOSIÇÃO REPRESENTATIVA) DO SERVIÇO DE INSTALAÇÃO DE TUBOS DE PVC, SOLDÁVEL, ÁGUA FRIA, DN 25 MM (INSTALADO EM RAMAL, SUB-RAMAL, RAMAL DE DISTRIBUIÇÃO OU PRUMADA), INCLUSIVE CONEXÕES, CORTES E FIXAÇÕES, PARA PRÉDIOS. AF_10/2015 | SINAPI | M | 58.31 | 64.24 | 3745.83
14.3 | 91788 | (COMPOSIÇÃO REPRESENTATIVA) DO SERVIÇO DE INSTALAÇÃO DE TUBOS DE PVC, SOLDÁVEL, ÁGUA FRIA, DN 50 MM (INSTALADO EM PRUMADA), INCLUSIVE CONEXÕES, CORTES E FIXAÇÕES, PARA PRÉDIOS. AF_10/2015 | SINAPI | M | 10.35 | 33.92 | 351.07
14.4 | 89395 | TE, PVC, SOLDÁVEL, DN 25MM, INSTALADO EM RAMAL OU SUB-RAMAL DE ÁGUA - FORNECIMENTO E INSTALAÇÃO. AF_12/2014 | SINAPI | UN | 10 | 9.2 | 92
14.5 | 89625 | TE, PVC, SOLDÁVEL, DN 50MM, INSTALADO EM PRUMADA DE ÁGUA - FORNECIMENTO E INSTALAÇÃO. AF_12/2014 | SINAPI | UN | 4 | 17.34 | 69.36
14.6 | 89358 | JOELHO 90 GRAUS, PVC, SOLDÁVEL, DN 20MM, INSTALADO EM RAMAL OU SUB-RAMAL DE ÁGUA - FORNECIMENTO E INSTALAÇÃO. AF_12/2014 | SINAPI | UN | 8 | 5.52 | 44.16
14.7 | 89362 | JOELHO 90 GRAUS, PVC, SOLDÁVEL, DN 25MM, INSTALADO EM RAMAL OU SUB-RAMAL DE ÁGUA - FORNECIMENTO E INSTALAÇÃO. AF_12/2014 | SINAPI | UN | 24 | 6.59 | 158.16
14.8 | 94678 | JOELHO 90 GRAUS, PVC, SOLDÁVEL, DN 50 MM INSTALADO EM RESERVAÇÃO DE ÁGUA DE EDIFICAÇÃO QUE POSSUA RESERVATÓRIO DE FIBRA/FIBROCIMENTO FORNECIMENTO E INSTALAÇÃO. AF_06/2016 | SINAPI | UN | 3 | 13.11 | 39.33
14.9 | 89424 | LUVA, PVC, SOLDÁVEL, DN 25MM, INSTALADO EM RAMAL DE DISTRIBUIÇÃO DE ÁGUA - FORNECIMENTO E INSTALAÇÃO. AF_12/2014 | SINAPI | UN | 6 | 3.56 | 21.36
14.10 | 94783 | ADAPTADOR COM FLANGE E ANEL DE VEDAÇÃO, PVC, SOLDÁVEL, DN 20 MM X 1/2 , INSTALADO EM RESERVAÇÃO DE ÁGUA DE EDIFICAÇÃO QUE POSSUA RESERVATÓRIO DE FIBRA/FIBROCIMENTO FORNECIMENTO E INSTALAÇÃO. AF_06/2016 | SINAPI | UN | 1 | 14.93 | 14.93
14.11 | S01047 | ADAPTADOR DE PVC RÍGIDO SOLDÁVEL C/ FLANGES LIVRES P/ CAIXA DE ÁGUA DIÂM = 20 MM X 1/2" | ORSE | un | 1 | 11.78 | 11.78
14.12 | 94787 | ADAPTADOR COM FLANGES LIVRES, PVC, SOLDÁVEL LONGO, DN 50 MM X 1 1/2 , INSTALADO EM RESERVAÇÃO DE ÁGUA DE EDIFICAÇÃO QUE POSSUA RESERVATÓRIO DE FIBRA/FIBROCIMENTO FORNECIMENTO E INSTALAÇÃO. AF_06/2016 | SINAPI | UN | 1 | 47.28 | 47.28
14.13 | 89422 | ADAPTADOR CURTO COM BOLSA E ROSCA PARA REGISTRO, PVC, SOLDÁVEL, DN 20MM X 1/2?, INSTALADO EM RAMAL DE DISTRIBUIÇÃO DE ÁGUA - FORNECIMENTO E INSTALAÇÃO. AF_12/2014 | SINAPI | UN | 3 | 3.07 | 9.21
14.14 | 94656 | ADAPTADOR CURTO COM BOLSA E ROSCA PARA REGISTRO, PVC, SOLDÁVEL, DN 25 MM X 3/4 , INSTALADO EM RESERVAÇÃO DE ÁGUA DE EDIFICAÇÃO QUE POSSUA RESERVATÓRIO DE FIBRA/FIBROCIMENTO FORNECIMENTO E INSTALAÇÃO. AF_06/2016 | SINAPI | UN | 12 | 4.71 | 56.52
14.15 | 94662 | ADAPTADOR CURTO COM BOLSA E ROSCA PARA REGISTRO, PVC, SOLDÁVEL, DN 50 MM X 1 1/2 , INSTALADO EM RESERVAÇÃO DE ÁGUA DE EDIFICAÇÃO QUE POSSUA RESERVATÓRIO DE FIBRA/FIBROCIMENTO FORNECIMENTO E INSTALAÇÃO. AF_06/2016 | SINAPI | UN | 2 | 10.07 | 20.14
14.16 | 89366 | JOELHO 90 GRAUS COM BUCHA DE LATÃO, PVC, SOLDÁVEL, DN 25MM, X 3/4? INSTALADO EM RAMAL OU SUB-RAMAL DE ÁGUA - FORNECIMENTO E INSTALAÇÃO. AF_12/2014 | SINAPI | UN | 2 | 12.63 | 25.26
14.17 | C1562 | JOELHO REDUÇÃO PVC SOLD. AZUL D=25mmX1/2" | SEINFRA | UN | 8 | 11.32 | 90.56
14.18 | S01488 | Torneira de bóia p/caixa d'agua em pvc d = 1/2" | ORSE | un | 1 | 24.58 | 24.58
14.19 | CP-5774-CP-3401-S01429 | RESERVATÓRIO DE ÁGUA DE FIBRA DE VIDRO CILÍNDRICO, CAP=20000L C/ACESSÓRIOS | COMP. PRÓPRIA | un | 1 | 1441.56 | 1441.56
14.20 | S01083 | Bucha de redução longa de pvc rígido soldável, marrom, diâm = 50 x 25mm | ORSE | un | 9 | 14.31 | 128.79
14.21 | S01143 | JOELHO DE REDUÇÃO COM ROSCA SOLDÁVEL 90º X 25MM X 1/2 | ORSE | un | 5 | 12.66 | 63.3
15 | INSTAÇÕES SANITÁRIAS | [5 empty] | 16280.32
15.1 | 89711 | TUBO PVC, SERIE NORMAL, ESGOTO PREDIAL, DN 40 MM, FORNECIDO E INSTALADO EM RAMAL DE DESCARGA OU RAMAL DE ESGOTO SANITÁRIO. AF_12/2014 | SINAPI | M | 10.02 | 14.71 | 147.39
15.2 | 89712 | TUBO PVC, SERIE NORMAL, ESGOTO PREDIAL, DN 50 MM, FORNECIDO E INSTALADO EM RAMAL DE DESCARGA OU RAMAL DE ESGOTO SANITÁRIO. AF_12/2014 | SINAPI | M | 32.12 | 21.98 | 706
15.3 | 89713 | TUBO PVC, SERIE NORMAL, ESGOTO PREDIAL, DN 75 MM, FORNECIDO E INSTALADO EM RAMAL DE DESCARGA OU RAMAL DE ESGOTO SANITÁRIO. AF_12/2014 | SINAPI | M | 5.27 | 33.4 | 176.02
15.4 | 89714 | TUBO PVC, SERIE NORMAL, ESGOTO PREDIAL, DN 100 MM, FORNECIDO E INSTALADO EM RAMAL DE DESCARGA OU RAMAL DE ESGOTO SANITÁRIO. AF_12/2014 | SINAPI | M | 36.35 | 42.68 | 1551.42
15.5 | 89784 | TE, PVC, SERIE NORMAL, ESGOTO PREDIAL, DN 50 X 50 MM, JUNTA ELÁSTICA, FORNECIDO E INSTALADO EM RAMAL DE DESCARGA OU RAMAL DE ESGOTO SANITÁRIO. AF_12/2014 | SINAPI | UN | 6 | 15.78 | 94.68
15.6 | ORSE | Tê sanitário em pvc rígido c/ anéis, para esgoto primário, diâm = 75 x 50mm | PRÓPRIA | UN | 2 | 30.29 | 60.58
15.7 | 89708 | CAIXA SIFONADA, PVC, DN 150 X 185 X 75 MM, JUNTA ELÁSTICA, FORNECIDA E INSTALADA EM RAMAL DE DESCARGA OU EM RAMAL DE ESGOTO SANITÁRIO. AF_12/2014 | SINAPI | UN | 1 | 60.58 | 60.58
15.8 | C4928 | CAIXA SIFONADA PVC 150 X 150 X 50MM, ACABAMENTO INOX (GRELHA OU TAMPA CEGA) | SEINFRA | UN | 4 | 56.71 | 226.84
15.9 | PGJ.SE.IH-97902 | CAIXA ENTERRADA HIDRÁULICA RETANGULAR EM ALVENARIA COM TIJOLOS CERÂMICOS MACIÇOS, DIMENSÕES INTERNAS: 0,6X0,6X0,6 M PARA REDE DE ESGOTO, incluindo grelha de ferro fundido 0,65x0,65m - fornecimento e instalação | SINAPI | UN | 4 | 962.15 | 3848.6
15.10 | PGJSE.IS-SBC-053314 | CURVA 45 PVC ESGOTO LONGA 50 MM | SBC | UN | 1 | 30.1 | 30.1
15.11 | 053315 | CURVA 45º PVC ESGOTO LONGA 75MM | SBC | UN | 2 | 59.88 | 119.76
15.12 | 89728 | CURVA CURTA 90 GRAUS, PVC, SERIE NORMAL, ESGOTO PREDIAL, DN 40 MM, JUNTA SOLDÁVEL, FORNECIDO E INSTALADO EM RAMAL DE DESCARGA OU RAMAL DE ESGOTO SANITÁRIO. AF_12/2014 | SINAPI | UN | 7 | 8.13 | 56.91
15.13 | 89733 | CURVA CURTA 90 GRAUS, PVC, SERIE NORMAL, ESGOTO PREDIAL, DN 50 MM, JUNTA ELÁSTICA, FORNECIDO E INSTALADO EM RAMAL DE DESCARGA OU RAMAL DE ESGOTO SANITÁRIO. AF_12/2014 | SINAPI | UN | 5 | 14.43 | 72.15
15.14 | 89748 | CURVA CURTA 90 GRAUS, PVC, SERIE NORMAL, ESGOTO PREDIAL, DN 100 MM, JUNTA ELÁSTICA, FORNECIDO E INSTALADO EM RAMAL DE DESCARGA OU RAMAL DE ESGOTO SANITÁRIO. AF_12/2014 | SINAPI | UN | 4 | 30.23 | 120.92
15.15 | 89726 | JOELHO 45 GRAUS, PVC, SERIE NORMAL, ESGOTO PREDIAL, DN 40 MM, JUNTA SOLDÁVEL, FORNECIDO E INSTALADO EM RAMAL DE DESCARGA OU RAMAL DE ESGOTO SANITÁRIO. AF_12/2014 | SINAPI | UN | 11 | 5.5 | 60.5
15.16 | 89732 | JOELHO 45 GRAUS, PVC, SERIE NORMAL, ESGOTO PREDIAL, DN 50 MM, JUNTA ELÁSTICA, FORNECIDO E INSTALADO EM RAMAL DE DESCARGA OU RAMAL DE ESGOTO SANITÁRIO. AF_12/2014 | SINAPI | UN | 6 | 9.07 | 54.42
15.17 | 89731 | JOELHO 90 GRAUS, PVC, SERIE NORMAL, ESGOTO PREDIAL, DN 50 MM, JUNTA ELÁSTICA, FORNECIDO E INSTALADO EM RAMAL DE DESCARGA OU RAMAL DE ESGOTO SANITÁRIO. AF_12/2014 | SINAPI | UN | 10 | 8.58 | 85.8
15.18 | 89737 | JOELHO 90 GRAUS, PVC, SERIE NORMAL, ESGOTO PREDIAL, DN 75 MM, JUNTA ELÁSTICA, FORNECIDO E INSTALADO EM RAMAL DE DESCARGA OU RAMAL DE ESGOTO SANITÁRIO. AF_12/2014 | SINAPI | UN | 2 | 14.76 | 29.52
15.19 | 89744 | JOELHO 90 GRAUS, PVC, SERIE NORMAL, ESGOTO PREDIAL, DN 100 MM, JUNTA ELÁSTICA, FORNECIDO E INSTALADO EM RAMAL DE DESCARGA OU RAMAL DE ESGOTO SANITÁRIO. AF_12/2014 | SINAPI | UN | 1 | 19.2 | 19.2
15.20 | 89778 | LUVA SIMPLES, PVC, SERIE NORMAL, ESGOTO PREDIAL, DN 100 MM, JUNTA ELÁSTICA, FORNECIDO E INSTALADO EM RAMAL DE DESCARGA OU RAMAL DE ESGOTO SANITÁRIO. AF_12/2014 | SINAPI | UN | 7 | 14.9 | 104.3
15.21 | 89753 | LUVA SIMPLES, PVC, SERIE NORMAL, ESGOTO PREDIAL, DN 50 MM, JUNTA ELÁSTICA, FORNECIDO E INSTALADO EM RAMAL DE DESCARGA OU RAMAL DE ESGOTO SANITÁRIO. AF_12/2014 | SINAPI | UN | 2 | 7.19 | 14.38
15.22 | 89774 | LUVA SIMPLES, PVC, SERIE NORMAL, ESGOTO PREDIAL, DN 75 MM, JUNTA ELÁSTICA, FORNECIDO E INSTALADO EM RAMAL DE DESCARGA OU RAMAL DE ESGOTO SANITÁRIO. AF_12/2014 | SINAPI | UN | 3 | 11.87 | 35.61
15.23 | ORSE | JUNÇÃO SIMPLES EM PVC RÍGIDO SOLDÁVEL, PARA ESGOTO PRIMÁRIO, DIÂM = 100 X 50MM | COMPOSIÇÃO PRÓPRIA | UN | 3 | 36.8 | 110.4
15.24 | ORSE | JUNÇÃO SIMPLES EM PVC RÍGIDO SOLDÁVEL, PARA ESGOTO PRIMÁRIO, DIÂM = 100X75 MM | PRÓPRIA | UN | 2 | 43.68 | 87.36
15.25 | 89797 | JUNÇÃO SIMPLES, PVC, SERIE NORMAL, ESGOTO PREDIAL, DN 100 X 100 MM, JUNTA ELÁSTICA, FORNECIDO E INSTALADO EM RAMAL DE DESCARGA OU RAMAL DE ESGOTO SANITÁRIO. AF_12/2014 | SINAPI | UN | 1 | 36.7 | 36.7
15.26 | ORSE | Joelho de 90°com bolsa para anel, em pvc rígido c/ anéis, para esgoto secundário, diâm = 40mm | ORSE | UN | 7 | 13.66 | 95.62
15.27 | S01655 | REDUÇÃO EXCÊNTRICA EM PVC RÍGIDO C/ ANÉIS, PARA ESGOTO PRIMÁRIO, DIÂMETRO = 75X50 MM | ORSE | un | 1 | 16.1 | 16.1
15.28 | S01717 | FOSSA SÉPTICA EM ALVENARIA DE TIJOLOS MACIÇOS COMPLETA INCLUSIVE ESCAVAÇÃO E TAMPÃO HERMÉTICO DE FERRO FUNDIDO D = 600 MM, CAPACIDADE PARA 2,16 M³ | COMP. PRÓPRIA | un | 1 | 3386.36 | 3386.36
15.29 | 053711 | SUMIDOURO EM ALVENARIA DE TIJOLO CERAMICO MACICO DIAMETRO 1,20M E ALTURA 2,10M, COM TAMPA EM FERRO FUNDIDO D = 0,60 M | SBC | UN | 1 | 1615.3 | 1615.3
15.30 | PGJSE.IS-S01594 | TERMINAL DE VENTILAÇÃO EM PVC RÍGIDO SOLDÁVEL, PARA ESGOTO PRIMÁRIO, DIÂM = 50 MM | COMPOSIÇÃO PRÓPRIA | un | 6 | 9.4 | 56.4
15.31 | CP-6072 | FILTRO ANAERÓBIO EM ALVENARIA DE TIJOLOS E=20CM, COM TAMPA EM CONCRETO ARMADO DIMENSÕES E=10CM DIMENSÕES CONFORME PROJETO | COMP. PRÓPRIA | UN | 1 | 2929.31 | 2929.31
15.32 | 10.60.03 (E) | RETIRADA DE TUBULAÇÃO DE PVC RÍGIDO - ATÉ 4" | SIURB | M | 22 | 8.68 | 190.96
15.33 | 022615 | REMOCAO E RETIRADA PONTOS AGUAS PLUVIAIS/ESGOTO | SBC | UN | 3 | 26.71 | 80.13
16 | LOUÇAS E METAIS | [5 empty] | 4004.28
16.1 | 95472 | VASO SANITARIO SIFONADO CONVENCIONAL PARA PCD SEM FURO FRONTAL COM LOUÇA BRANCA SEM ASSENTO, INCLUSO CONJUNTO DE LIGAÇÃO PARA BACIA SANITÁRIA AJUSTÁVEL - FORNECIMENTO E INSTALAÇÃO. AF_01/2020 | SINAPI | UN | 1 | 816.71 | 816.71
16.2 | 86932 | VASO SANITÁRIO SIFONADO COM CAIXA ACOPLADA LOUÇA BRANCA - PADRÃO MÉDIO, INCLUSO ENGATE FLEXÍVEL EM METAL CROMADO, 1/2 X 40CM - FORNECIMENTO E INSTALAÇÃO. AF_01/2020 | SINAPI | UN | 4 | 491.93 | 1967.72
16.3 | 100858 | MICTÓRIO SIFONADO LOUÇA BRANCA ? PADRÃO MÉDIO ? FORNECIMENTO E INSTALAÇÃO. AF_01/2020 | SINAPI | UN | 1 | 607.02 | 607.02
16.4 | S12128 | Barra de apoio, para lavatório,fixa, constituida de 02 barras laterais em "U", em aço inox, d=1 1/4", Jackwal ou equivalente - fornecimento e instalação | ORSE | cj | 1 | 612.83 | 612.83
17 | AR-CONDICIONADO | [5 empty] | 17152.66
17.1 | PGJS.D.06 | INSTALAÇÃO E ASSENTAMENTO DE CONDICIONADOR DE AR TIPO SPLIT ATÉ 12.000 BTUS, COMPLETO INCLUSIVE FORNECIMENTO DE TUBULAÇÕES FRIGORÍFICAS E GÁS QUANDO NECESSÁRIO | COMP. PRÓPRIA | UN | 7 | 1222.5729 | 8558.01
17.2 | 00043194 | AR CONDICIONADO SPLIT ON/OFF, HI-WALL (PAREDE), 9000 BTUS/H, CICLO FRIO, 60 HZ, CLASSIFICACAO ENERGETICA A - SELO PROCEL, GAS HFC, CONTROLE S/ FIO | SINAPI | UN | 7 | 1227.8071 | 8594.65
18 | LIMPEZA | [5 empty] | 110.14
18.1 | 010189 | LIMPEZA FINAL DA ÁREA DO CANTEIRO NA DESMOBILIZAÇÃO DAS INSTALAÇÕES PELA PRESERVAÇÃO DO MEIO AMBIENTE | CAEMA | M2 | 117.17 | 0.94 | 110.14
[5 empty] | VALOR ORÇAMENTO: |  | 268858.4332 | 299271.78 | -30413.3468
[5 empty] | VALOR BDI TOTAL: |  | 67806.0968 | 75479.15
[5 empty] | VALOR TOTAL: |  | 336664.53 | 374750.93
trezentos e trinta e seis mil, seiscentos e sessenta e quatro reais e cinquenta e três centavos
São Luis/Ma, 17 de março de 2021

## Cronograma
RDC ELETRÔNICO Nº 02/2020
PROCESSO ADMINISTRATIVO Nº 13578/2020
MINISTÉRIO PÚBLICO DO MARANHÃO
COORDENADORIA DE OBRAS ENGENHARIA E ARQUITETURA
SEÇÃO DE PROJETOS, ORÇAMENTOS E PLANEJAMENTO DE OBRAS
ANEXO IV- Cronograma Físico-Financeiro
OBRA : AMPLIAÇÃO DO NÚCLEO DA DEFENSORIA PÚBLICA DO ESTADO DO MARANHÃO
ORÇAMENTO : IMPLANTAÇÃO DE UMA PROMOTORIA DE JUSTIÇA ANEXA AO NÚCLEO DA DEFENSORIA PÚBLICA
LOCAL : RUA D 98/118, S/N, BAIRRO ANJO DA GUARDA
Prazo: 60 dias. | 75 dias
ITEM | DESCRIÇÃO | VALOR (R$) | MÊS 1 | MÊS 2 | Total parcela
1 | SERVIÇOS PRELIMINARES | 4481.15 | 100% |  | 100
|  |  | 4481.15 | 0 | 4481.15
2 | ADMINISTRAÇÃO DA OBRA | 39681.72 | 50% | 50% | 100
|  |  | 19840.86 | 19840.86 | 39681.72
3 | SERVIÇOS INICIAIS | 7606.78 | 100% |  | 100
|  |  | 7606.78 | 0 | 7606.78
4 | INFRA ESTRUTURA | 9041.3 | 100% |  | 100
|  |  | 9041.3 | 0 | 9041.3
5 | CONTÊINERES | 70415.41 | 100% |  | 100
|  |  | 70415.41 | 0 | 70415.41
6 | MATERIAS COMPLEMENTARES | 8573.17 | 100% |  | 100
|  |  | 8573.17 | 0 | 8573.17
7 | PAREDES | 41240.2 | 25% | 75% | 100
|  |  | 10310.05 | 30930.15 | 41240.2
8 | REVESTIMENTOS | 20592.4 |  | 100% | 100
|  |  | 0 | 20592.4 | 20592.4
9 | ESQUADRIAS | 23329.85 |  | 100% | 100
|  |  | 0 | 23329.85 | 23329.85
10 | COBERTURA | 14313.18 | 20% | 80% | 100
|  |  | 2862.636 | 11450.544 | 14313.18
11 | PINTURA | 16542.96 |  | 100% | 100
|  |  | 0 | 16542.96 | 16542.96
12 | INSTALAÇÕES ELÉTRICAS | 32150.74 | 25% | 75% | 100
|  |  | 8037.685 | 24113.055 | 32150.74
13 | SPDA | 3735.51 |  | 100% | 100
|  |  | 0 | 3735.51 | 3735.51
14 | INSTALAÇÕES HIDRÁULICAS | 7412.76 | 25% | 75% | 100
|  |  | 1853.19 | 5559.57 | 7412.76
15 | INSTAÇÕES SANITÁRIAS | 16280.32 | 30% | 70% | 100
|  |  | 4884.096 | 11396.224 | 16280.32
16 | LOUÇAS E METAIS | 4004.28 |  | 100% | 100
|  |  | 0 | 4004.28 | 4004.28
17 | AR-CONDICIONADO | 17152.66 |  | 100% | 100
|  |  | 0 | 17152.66 | 17152.66
18 | LIMPEZA | 110.14 |  | 100% | 100
|  |  | 0 | 110.14 | 110.14
|  | 336664.53 | 147906.327 | 188758.203 | 336664.53
|  |  | 43.93% | 56.07%
|  |  | 147906.327 | 336664.53
|  |  | 43.93% | 100%
São Luis/Ma, 17 de março de 2021

## Composição
RDC ELETRÔNICO Nº 02/2020
PROCESSO ADMINISTRATIVO Nº 13578/2020
MINISTÉRIO PÚBLICO DO MARANHÃO
COORDENADORIA DE OBRAS ENGENHARIA E ARQUITETURA
SEÇÃO DE PROJETOS, ORÇAMENTOS E PLANEJAMENTO DE OBRAS
ANEXO V- Composição de Custos Unitários
OBRA : AMPLIAÇÃO DO NÚCLEO DA DEFENSORIA PÚBLICA DO ESTADO DO MARANHÃO
ORÇAMENTO : IMPLANTAÇÃO DE UMA PROMOTORIA DE JUSTIÇA ANEXA AO NÚCLEO DA DEFENSORIA PÚBLICA |  |  |  |  | BDI: | 25.22%
LOCAL : RUA D 98/118, S/N, BAIRRO ANJO DA GUARDA
1.1. 016500 - PLACA DE RESPONSABILIDADE TECNICA EM OBRAS (M2)
MATERIAL |  | FONTE | UNID | COEFICIENTE | PREÇO UNITÁRIO | TOTAL
I008852 | PLACA DE IDENTIFICACAO DE OBRAS | SBC | M2 | 1 | 300 | 300
|  |  |  | TOTAL MATERIAL: |  | 300
SERVICO |  | FONTE | UNID | COEFICIENTE | PREÇO UNITÁRIO | TOTAL
88262 | CARPINTEIRO DE FORMAS COM ENCARGOS COMPLEMENTARES | SINAPI | H | 0.586 | 15.7 | 9.2
88316 | SERVENTE COM ENCARGOS COMPLEMENTARES | SINAPI | H | 1.171 | 11.78 | 13.79
|  |  |  | TOTAL SERVICO: |  | 22.99
|  |  |  | VALOR: |  | 322.99
|  |  |  | VALOR SEM ENCARGOS: |  | 314.34
|  |  |  | VALOR ENCARGOS (84.19%): |  | 8.65
|  |  |  | VALOR COM ENCARGOS: |  | 322.99
|  |  |  | VALOR BDI (25.22%): |  | 81.4581
|  |  |  | VALOR COM BDI: |  | 404.45
|  |  |  | VALOR TOTAL: |  | 1937.94
|  |  |  | TOTAL GERAL: |  | 2426.7
1.2. 016500 - PLACA DE RESPONSABILIDADE TECNICA EM OBRAS PARA PROJETISTAS (M2)
MATERIAL |  | FONTE | UNID | COEFICIENTE | PREÇO UNITÁRIO | TOTAL
I008852 | PLACA DE IDENTIFICACAO DE OBRAS | SBC | M2 | 1 | 300 | 300
|  |  |  | TOTAL MATERIAL: |  | 300
SERVICO |  | FONTE | UNID | COEFICIENTE | PREÇO UNITÁRIO | TOTAL
88262 | CARPINTEIRO DE FORMAS COM ENCARGOS COMPLEMENTARES | SINAPI | H | 0.586 | 15.7 | 9.2
88316 | SERVENTE COM ENCARGOS COMPLEMENTARES | SINAPI | H | 1.171 | 11.78 | 13.79
|  |  |  | TOTAL SERVICO: |  | 22.99
|  |  |  | VALOR: |  | 322.99
|  |  |  | VALOR SEM ENCARGOS: |  | 314.34
|  |  |  | VALOR ENCARGOS (84.19%): |  | 8.65
|  |  |  | VALOR COM ENCARGOS: |  | 322.99
|  |  |  | VALOR BDI (25.22%): |  | 81.4581
|  |  |  | VALOR COM BDI: |  | 404.45
|  |  |  | VALOR TOTAL: |  | 645.98
|  |  |  | TOTAL GERAL: |  | 808.9
1.3. 016580 - A R T TABELA A DO CREA ACIMA DE 15000,01 (UN)
MATERIAL |  | FONTE | UNID | COEFICIENTE | PREÇO UNITÁRIO | TOTAL
I007474 | A R T TABELA A DO CREA ACIMA DE R$15.000,01 | SBC | UN | 1 | 233.94 | 233.94
|  |  |  | TOTAL MATERIAL: |  | 233.94
|  |  |  | VALOR: |  | 233.94
|  |  |  | VALOR SEM ENCARGOS: |  | 233.94
|  |  |  | VALOR ENCARGOS: |  | 0
|  |  |  | VALOR COM ENCARGOS: |  | 233.94
|  |  |  | VALOR BDI (25.22%): |  | 58.9997
|  |  |  | VALOR COM BDI: |  | 292.94
|  |  |  | VALOR TOTAL: |  | 467.88
|  |  |  | TOTAL GERAL: |  | 585.88
1.4. PGJTXE.02 - TAXAS E EMOLUMENTOS MUNICIPAIS PARA OBRAS DE CONSTRUÇÃO (EXPEDIÇÃO DE ALVARÁS, LICENÇAS, HABITE-SE, ETC) (M²)
GERAL |  | FONTE | UNID | COEFICIENTE | PREÇO UNITÁRIO | TOTAL
PGJTX.02 | TAXAS E EMOLUMENTOS MUNICIPAIS PARA OBRAS DE CONSTRUÇÃO (EXPEDIÇÃO DE ALVARÁS, LICENÇAS, HABITE-SE, ETC) | PRÓPRIA | M² | 1 | 4.5 | 4.5
|  |  |  | TOTAL GERAL: |  | 4.5
|  |  |  | VALOR: |  | 4.5
|  |  |  | VALOR SEM ENCARGOS: |  | 4.5
|  |  |  | VALOR ENCARGOS: |  | 0
|  |  |  | VALOR COM ENCARGOS: |  | 4.5
|  |  |  | VALOR BDI (25.22%): |  | 1.1349
|  |  |  | VALOR COM BDI: |  | 5.63
|  |  |  | VALOR TOTAL: |  | 527.265
|  |  |  | TOTAL GERAL: |  | 659.67
2.1. 90778 - ENGENHEIRO CIVIL DE OBRA PLENO COM ENCARGOS COMPLEMENTARES (H)
GERAL |  | FONTE | UNID | COEFICIENTE | PREÇO UNITÁRIO | TOTAL
00037372 | EXAMES - HORISTA (COLETADO CAIXA) | SINAPI | H | 1 | 0.35 | 0.35
00037373 | SEGURO - HORISTA (COLETADO CAIXA) | SINAPI | H | 1 | 0.01 | 0.01
|  |  |  | TOTAL GERAL: |  | 0.36
MAO DE OBRA |  | FONTE | UNID | COEFICIENTE | PREÇO UNITÁRIO | TOTAL
00002707 | ENGENHEIRO CIVIL DE OBRA PLENO | SINAPI | H | 1 | 84.13 | 84.13
|  |  |  | TOTAL MAO DE OBRA: |  | 84.13
MATERIAL |  | FONTE | UNID | COEFICIENTE | PREÇO UNITÁRIO | TOTAL
00043462 | FERRAMENTAS - FAMILIA ENGENHEIRO CIVIL - HORISTA (ENCARGOS COMPLEMENTARES - COLETADO CAIXA) | SINAPI | H | 1 | 0.01 | 0.01
00043486 | EPI - FAMILIA ENGENHEIRO CIVIL - HORISTA (ENCARGOS COMPLEMENTARES - COLETADO CAIXA) | SINAPI | H | 1 | 0.57 | 0.57
|  |  |  | TOTAL MATERIAL: |  | 0.58
SERVICO |  | FONTE | UNID | COEFICIENTE | PREÇO UNITÁRIO | TOTAL
95403 | CURSO DE CAPACITAÇÃO PARA ENGENHEIRO CIVIL DE OBRA PLENO (ENCARGOS COMPLEMENTARES) - HORISTA | SINAPI | H | 1 | 0.85 | 0.85
|  |  |  | TOTAL SERVICO: |  | 0.85
|  |  |  | VALOR: |  | 85.92
|  |  |  | VALOR SEM ENCARGOS: |  | 43.0137
|  |  |  | VALOR ENCARGOS (84.19%): |  | 42.9063 | 51%
|  |  |  | VALOR COM ENCARGOS: |  | 85.92
|  |  |  | VALOR BDI (25.22%): |  | 21.669
|  |  |  | VALOR COM BDI: |  | 107.589
|  |  |  | VALOR TOTAL: |  | 10997.76
|  |  |  | TOTAL GERAL: |  | 13771.3951
2.2. 91677 - ENGENHEIRO ELETRICISTA COM ENCARGOS COMPLEMENTARES (H)
GERAL |  | FONTE | UNID | COEFICIENTE | PREÇO UNITÁRIO | TOTAL
00037372 | EXAMES - HORISTA (COLETADO CAIXA) | SINAPI | H | 1 | 0.35 | 0.35
00037373 | SEGURO - HORISTA (COLETADO CAIXA) | SINAPI | H | 1 | 0.01 | 0.01
|  |  |  | TOTAL GERAL: |  | 0.36
MAO DE OBRA |  | FONTE | UNID | COEFICIENTE | PREÇO UNITÁRIO | TOTAL
00034783 | ENGENHEIRO ELETRICISTA | SINAPI | H | 1 | 76.19 | 76.19
|  |  |  | TOTAL MAO DE OBRA: |  | 76.19
MATERIAL |  | FONTE | UNID | COEFICIENTE | PREÇO UNITÁRIO | TOTAL
00043462 | FERRAMENTAS - FAMILIA ENGENHEIRO CIVIL - HORISTA (ENCARGOS COMPLEMENTARES - COLETADO CAIXA) | SINAPI | H | 1 | 0.01 | 0.01
00043486 | EPI - FAMILIA ENGENHEIRO CIVIL - HORISTA (ENCARGOS COMPLEMENTARES - COLETADO CAIXA) | SINAPI | H | 1 | 0.57 | 0.57
|  |  |  | TOTAL MATERIAL: |  | 0.58
SERVICO |  | FONTE | UNID | COEFICIENTE | PREÇO UNITÁRIO | TOTAL
95407 | CURSO DE CAPACITAÇÃO PARA ENGENHEIRO ELETRICISTA (ENCARGOS COMPLEMENTARES) - HORISTA | SINAPI | H | 1 | 1.79 | 1.79
|  |  |  | TOTAL SERVICO: |  | 1.79
|  |  |  | VALOR: |  | 78.92
|  |  |  | VALOR SEM ENCARGOS: |  | 43.27
|  |  |  | VALOR ENCARGOS (84.19%): |  | 35.65
|  |  |  | VALOR COM ENCARGOS: |  | 78.92
|  |  |  | VALOR BDI (25.22%): |  | 19.9036
|  |  |  | VALOR COM BDI: |  | 98.82
|  |  |  | VALOR TOTAL: |  | 2525.44
|  |  |  | TOTAL GERAL: |  | 3162.24
2.3. 94295 - MESTRE DE OBRAS COM ENCARGOS COMPLEMENTARES (MES)
GERAL |  | FONTE | UNID | COEFICIENTE | PREÇO UNITÁRIO | TOTAL
00040863 | EXAMES - MENSALISTA (COLETADO CAIXA) | SINAPI | MES | 1 | 65.94 | 65.94
00040864 | SEGURO - MENSALISTA (COLETADO CAIXA) | SINAPI | MES | 1 | 0.01 | 0.01
|  |  |  | TOTAL GERAL: |  | 65.95
MAO DE OBRA |  | FONTE | UNID | COEFICIENTE | PREÇO UNITÁRIO | TOTAL
00040819 | MESTRE DE OBRAS (MENSALISTA) | SINAPI | MES | 1 | 4616.89 | 4616.89
|  |  |  | TOTAL MAO DE OBRA: |  | 4616.89
MATERIAL |  | FONTE | UNID | COEFICIENTE | PREÇO UNITÁRIO | TOTAL
00043475 | FERRAMENTAS - FAMILIA ENCARREGADO GERAL - MENSALISTA (ENCARGOS COMPLEMENTARES - COLETADO CAIXA) | SINAPI | MES | 1 | 14.26 | 14.26
00043499 | EPI - FAMILIA ENCARREGADO GERAL - MENSALISTA (ENCARGOS COMPLEMENTARES - COLETADO CAIXA) | SINAPI | MES | 1 | 179.44 | 179.44
|  |  |  | TOTAL MATERIAL: |  | 193.7
SERVICO |  | FONTE | UNID | COEFICIENTE | PREÇO UNITÁRIO | TOTAL
95423 | CURSO DE CAPACITAÇÃO PARA MESTRE DE OBRAS (ENCARGOS COMPLEMENTARES) - MENSALISTA | SINAPI | MES | 1 | 62.9 | 62.9
|  |  |  | TOTAL SERVICO: |  | 62.9
|  |  |  | VALOR: |  | 4876.54
|  |  |  | VALOR SEM ENCARGOS: |  | 4095.28
|  |  |  | VALOR ENCARGOS (48.08%): |  | 1844.16
|  |  |  | VALOR COM ENCARGOS: |  | 5939.44
|  |  |  | VALOR BDI (25.22%): |  | 1497.9268
|  |  |  | VALOR COM BDI: |  | 7437.37
|  |  |  | VALOR TOTAL: |  | 11878.88
|  |  |  | TOTAL GERAL: |  | 14874.74
2.4. 88326 - VIGIA NOTURNO COM ENCARGOS COMPLEMENTARES (MÊS)
GERAL |  | FONTE | UNID | COEFICIENTE | PREÇO UNITÁRIO | TOTAL
00037370 | ALIMENTACAO - HORISTA (COLETADO CAIXA) | SINAPI | H | 220 | 0.01 | 2.2
00037371 | TRANSPORTE - HORISTA (COLETADO CAIXA) | SINAPI | H | 220 | 0.53 | 116.6
00037372 | EXAMES - HORISTA (COLETADO CAIXA) | SINAPI | H | 220 | 0.35 | 77
00037373 | SEGURO - HORISTA (COLETADO CAIXA) | SINAPI | H | 220 | 0.01 | 2.2
|  |  |  | TOTAL GERAL: |  | 198
MAO DE OBRA |  | FONTE | UNID | COEFICIENTE | PREÇO UNITÁRIO | TOTAL
00041776 | VIGIA NOTURNO, HORA EFETIVAMENTE TRABALHADA DE 22 H AS 5 H (COM ADICIONAL NOTURNO) | SINAPI | H | 220 | 13.35 | 2937
|  |  |  | TOTAL MAO DE OBRA: |  | 2937
SERVICO |  | FONTE | UNID | COEFICIENTE | PREÇO UNITÁRIO | TOTAL
95388 | CURSO DE CAPACITAÇÃO PARA VIGIA NOTURNO (ENCARGOS COMPLEMENTARES) - HORISTA | SINAPI | H | 220 | 0.04 | 8.8
|  |  |  | TOTAL SERVICO: |  | 8.8
|  |  |  | VALOR: |  | 3143.8
|  |  |  | VALOR SEM ENCARGOS: |  | 1799.16
|  |  |  | VALOR ENCARGOS: |  | 1344.64
|  |  |  | VALOR COM ENCARGOS: |  | 3143.8
|  |  |  | VALOR BDI (25.22%): |  | 792.8664
|  |  |  | VALOR COM BDI: |  | 3936.67
|  |  |  | VALOR TOTAL: |  | 6287.6
|  |  |  | TOTAL GERAL: |  | 7873.34
3.1. INS-872579 - CORTE DE ESQUADRIAS (JANELAS) COM ESTRUTURA EM METALON (m²)
|  |  |  | VALOR: |  | 30
|  |  |  | VALOR SEM ENCARGOS: |  | 30
|  |  |  | VALOR ENCARGOS: |  | 0
|  |  |  | VALOR COM ENCARGOS: |  | 30
|  |  |  | VALOR BDI (25.22%): |  | 7.566
|  |  |  | VALOR COM BDI: |  | 37.57
|  |  |  | VALOR TOTAL: |  | 390
|  |  |  | TOTAL GERAL: |  | 488.41
3.2. CP-5649-INS-872579 - CORTE DE ESQUADRIAS (PORTAS) COM ESTRUTURA EM METALON (m²)
GERAL |  | FONTE | UNID | COEFICIENTE | PREÇO UNITÁRIO | TOTAL
INS-872579 | CORTE DE ESQUADRIAS (JANELAS) COM ESTRUTURA EM METALON | COMPOSIÇÃO | m² | 1 | 30 | 30
|  |  |  | TOTAL GERAL: |  | 30
|  |  |  | VALOR: |  | 30
|  |  |  | VALOR SEM ENCARGOS: |  | 30
|  |  |  | VALOR ENCARGOS: |  | 0
|  |  |  | VALOR COM ENCARGOS: |  | 30
|  |  |  | VALOR BDI (25.22%): |  | 7.566
|  |  |  | VALOR COM BDI: |  | 37.57
|  |  |  | VALOR TOTAL: |  | 90
|  |  |  | TOTAL GERAL: |  | 112.71
3.3. CP-3531-INS-872579 - CORTES EM CONTÊINER (m²)
GERAL |  | FONTE | UNID | COEFICIENTE | PREÇO UNITÁRIO | TOTAL
CP-5649-INS-872579 | CORTE DE ESQUADRIAS (PORTAS) COM ESTRUTURA EM METALON | COMPOSIÇÃO | m² | 1 | 30 | 30
|  |  |  | TOTAL GERAL: |  | 30
|  |  |  | VALOR: |  | 30
|  |  |  | VALOR SEM ENCARGOS: |  | 30
|  |  |  | VALOR ENCARGOS: |  | 0
|  |  |  | VALOR COM ENCARGOS: |  | 30
|  |  |  | VALOR BDI (25.22%): |  | 7.566
|  |  |  | VALOR COM BDI: |  | 37.57
|  |  |  | VALOR TOTAL: |  | 2850
|  |  |  | TOTAL GERAL: |  | 3569.15
3.4. 100722 - PINTURA COM TINTA ALQUÍDICA DE FUNDO (TIPO ZARCÃO) APLICADA A ROLO OU PINCEL SOBRE SUPERFÍCIES METÁLICAS (EXCETO PERFIL) EXECUTADO EM OBRA (POR DEMÃO). AF_01/2020 (M2)
MATERIAL |  | FONTE | UNID | COEFICIENTE | PREÇO UNITÁRIO | TOTAL
00005318 | SOLVENTE DILUENTE A BASE DE AGUARRAS | SINAPI | L | 0.011 | 12.4 | 0.14
00011174 | PRIMER UNIVERSAL, FUNDO ANTICORROSIVO TIPO ZARCAO | SINAPI | 18L | 0.0061 | 498.07 | 3.04
|  |  |  | TOTAL MATERIAL: |  | 3.18
SERVICO |  | FONTE | UNID | COEFICIENTE | PREÇO UNITÁRIO | TOTAL
88310 | PINTOR COM ENCARGOS COMPLEMENTARES | SINAPI | H | 0.6779 | 16.94 | 11.48
|  |  |  | TOTAL SERVICO: |  | 11.48
|  |  |  | VALOR: |  | 14.64
|  |  |  | VALOR SEM ENCARGOS: |  | 10.51
|  |  |  | VALOR ENCARGOS (84.19%): |  | 4.13
|  |  |  | VALOR COM ENCARGOS: |  | 14.64
|  |  |  | VALOR BDI (25.22%): |  | 3.6922
|  |  |  | VALOR COM BDI: |  | 18.33
|  |  |  | VALOR TOTAL: |  | 2744.7072
|  |  |  | TOTAL GERAL: |  | 3436.51
4.1. 96523 - ESCAVAÇÃO MANUAL PARA BLOCO DE COROAMENTO OU SAPATA, COM PREVISÃO DE FÔRMA. AF_06/2017 (M3)
SERVICO |  | FONTE | UNID | COEFICIENTE | PREÇO UNITÁRIO | TOTAL
88309 | PEDREIRO COM ENCARGOS COMPLEMENTARES | SINAPI | H | 1.189 | 15.83 | 18.82
88316 | SERVENTE COM ENCARGOS COMPLEMENTARES | SINAPI | H | 3.053 | 11.78 | 35.96
|  |  |  | TOTAL SERVICO: |  | 54.78
|  |  |  | VALOR: |  | 54.78
|  |  |  | VALOR SEM ENCARGOS: |  | 34.25
|  |  |  | VALOR ENCARGOS (84.19%): |  | 20.53
|  |  |  | VALOR COM ENCARGOS: |  | 54.78
|  |  |  | VALOR BDI (25.22%): |  | 13.8155
|  |  |  | VALOR COM BDI: |  | 68.6
|  |  |  | VALOR TOTAL: |  | 373.5996
|  |  |  | TOTAL GERAL: |  | 467.85
4.2. 022911 - REMOCAO E BOTA-FORA DE ENTULHO EM CAMINHAO 12m3-PERCURSO 12km (M3)
MAO DE OBRA |  | FONTE | UNID | COEFICIENTE | PREÇO UNITÁRIO | TOTAL
I099162 | MOTORISTA | SBC | H | 0.215 | 13.72 | 2.95
I099900 | SERVENTE | SBC | H | 1.777 | 8.69 | 15.44
|  |  |  | TOTAL MAO DE OBRA: |  | 18.39
MATERIAL |  | FONTE | UNID | COEFICIENTE | PREÇO UNITÁRIO | TOTAL
I032082 | CAMINHAO BASC.MERCEDES LK 620/42 8,0m3 200CV | SBC | H | 0.22 | 62.29 | 13.7
|  |  |  | TOTAL MATERIAL: |  | 13.7
|  |  |  | VALOR: |  | 32.09
|  |  |  | VALOR SEM ENCARGOS: |  | 23.69
|  |  |  | VALOR ENCARGOS (84.19%): |  | 8.4
|  |  |  | VALOR COM ENCARGOS: |  | 32.09
|  |  |  | VALOR BDI (25.22%): |  | 8.0931
|  |  |  | VALOR COM BDI: |  | 40.18
|  |  |  | VALOR TOTAL: |  | 218.8538
|  |  |  | TOTAL GERAL: |  | 274.03
4.3. SBC - DOSAGEM DE CONCRETO CALCULO DE DOSAGEM RACIONAL (UN)
MATERIAL |  | FONTE | UNID | COEFICIENTE | PREÇO UNITÁRIO | TOTAL
I008472 | CONTROLE TECNOLOGICO - DOSAGEM DE CONCRETO CALCULO DE DOSAGEM RACIONAL | SBC | UN | 1 | 1590.28 | 1590.28
|  |  |  | TOTAL MATERIAL: |  | 1590.28
SERVICO |  | FONTE | UNID | COEFICIENTE | PREÇO UNITÁRIO | TOTAL
88321 | TÉCNICO DE LABORATÓRIO COM ENCARGOS COMPLEMENTARES | SINAPI | H | 1 | 17.38 | 17.38
|  |  |  | TOTAL SERVICO: |  | 17.38
|  |  |  | VALOR: |  | 1607.66
|  |  |  | VALOR SEM ENCARGOS: |  | 1600.18
|  |  |  | VALOR ENCARGOS (84.19%): |  | 7.48
|  |  |  | VALOR COM ENCARGOS: |  | 1607.66
|  |  |  | VALOR BDI (25.22%): |  | 405.4519
|  |  |  | VALOR COM BDI: |  | 2013.11
|  |  |  | VALOR TOTAL: |  | 1607.66
|  |  |  | TOTAL GERAL: |  | 2013.11
4.4. 95241 - LASTRO DE CONCRETO MAGRO, APLICADO EM PISOS OU RADIERS, ESPESSURA DE 5 CM. AF_07/2016 (M2)
SERVICO |  | FONTE | UNID | COEFICIENTE | PREÇO UNITÁRIO | TOTAL
88309 | PEDREIRO COM ENCARGOS COMPLEMENTARES | SINAPI | H | 0.2718 | 15.83 | 4.3
88316 | SERVENTE COM ENCARGOS COMPLEMENTARES | SINAPI | H | 0.0741 | 11.78 | 0.87
94968 | CONCRETO MAGRO PARA LASTRO, TRAÇO 1:4,5:4,5 (CIMENTO/ AREIA MÉDIA/ BRITA 1) - PREPARO MECÂNICO COM BETONEIRA 600 L. AF_07/2016 | SINAPI | M3 | 0.0565 | 247.41 | 13.98
|  |  |  | TOTAL SERVICO: |  | 19.15
|  |  |  | VALOR: |  | 19.14
|  |  |  | VALOR SEM ENCARGOS: |  | 16.26
|  |  |  | VALOR ENCARGOS (84.19%): |  | 2.88
|  |  |  | VALOR COM ENCARGOS: |  | 19.14
|  |  |  | VALOR BDI (25.22%): |  | 4.8271
|  |  |  | VALOR COM BDI: |  | 23.97
|  |  |  | VALOR TOTAL: |  | 128.0466
|  |  |  | TOTAL GERAL: |  | 160.36
4.5. 94965 - CONCRETO FCK = 25MPA, TRAÇO 1:2,3:2,7 (CIMENTO/ AREIA MÉDIA/ BRITA 1) - PREPARO MECÂNICO COM BETONEIRA 400 L. AF_07/2016 (M3)
MATERIAL |  | FONTE | UNID | COEFICIENTE | PREÇO UNITÁRIO | TOTAL
00000370 | AREIA MEDIA - POSTO JAZIDA/FORNECEDOR (RETIRADO NA JAZIDA, SEM TRANSPORTE) | SINAPI | M3 | 0.723 | 25 | 18.08
00001379 | CIMENTO PORTLAND COMPOSTO CP II-32 | SINAPI | KG | 362.66 | 0.68 | 246.61
00004721 | PEDRA BRITADA N. 1 (9,5 a 19 MM) POSTO PEDREIRA/FORNECEDOR, SEM FRETE | SINAPI | M3 | 0.593 | 62.24 | 36.91
|  |  |  | TOTAL MATERIAL: |  | 301.6
SERVICO |  | FONTE | UNID | COEFICIENTE | PREÇO UNITÁRIO | TOTAL
88316 | SERVENTE COM ENCARGOS COMPLEMENTARES | SINAPI | H | 2.31 | 11.78 | 27.21
88377 | OPERADOR DE BETONEIRA ESTACIONÁRIA/MISTURADOR COM ENCARGOS COMPLEMENTARES | SINAPI | H | 1.46 | 12.88 | 18.8
88830 | BETONEIRA CAPACIDADE NOMINAL DE 400 L, CAPACIDADE DE MISTURA 280 L, MOTOR ELÉTRICO TRIFÁSICO POTÊNCIA DE 2 CV, SEM CARREGADOR - CHP DIURNO. AF_10/2014 | SINAPI | CHP | 0.75 | 1.37 | 1.03
88831 | BETONEIRA CAPACIDADE NOMINAL DE 400 L, CAPACIDADE DE MISTURA 280 L, MOTOR ELÉTRICO TRIFÁSICO POTÊNCIA DE 2 CV, SEM CARREGADOR - CHI DIURNO. AF_10/2014 | SINAPI | CHI | 0.71 | 0.25 | 0.18
|  |  |  | TOTAL SERVICO: |  | 47.22
|  |  |  | VALOR: |  | 348.77
|  |  |  | VALOR SEM ENCARGOS: |  | 331.29
|  |  |  | VALOR ENCARGOS (84.19%): |  | 17.48
|  |  |  | VALOR COM ENCARGOS: |  | 348.77
|  |  |  | VALOR BDI (25.22%): |  | 87.9598
|  |  |  | VALOR COM BDI: |  | 436.73
|  |  |  | VALOR TOTAL: |  | 2378.6114
|  |  |  | TOTAL GERAL: |  | 2978.5
4.6. S7402230S - Ensaio de resistencia a compressao simples - concreto (un)
SERVICO |  | FONTE | UNID | COEFICIENTE | PREÇO UNITÁRIO | TOTAL
88249 | AUXILIAR DE LABORATÓRIO COM ENCARGOS COMPLEMENTARES | SINAPI | H | 3.6 | 22.58 | 81.29
88321 | TÉCNICO DE LABORATÓRIO COM ENCARGOS COMPLEMENTARES | SINAPI | H | 1.8 | 17.38 | 31.28
|  |  |  | TOTAL SERVICO: |  | 112.57
|  |  |  | VALOR: |  | 112.57
|  |  |  | VALOR SEM ENCARGOS: |  | 63.65
|  |  |  | VALOR ENCARGOS (84.19%): |  | 48.92
|  |  |  | VALOR COM ENCARGOS: |  | 112.57
|  |  |  | VALOR BDI (25.22%): |  | 28.3902
|  |  |  | VALOR COM BDI: |  | 140.96
|  |  |  | VALOR TOTAL: |  | 225.14
|  |  |  | TOTAL GERAL: |  | 281.92
4.7. 92265 - FABRICAÇÃO DE FÔRMA PARA VIGAS, EM CHAPA DE MADEIRA COMPENSADA RESINADA, E = 17 MM. AF_12/2015 (M2)
MATERIAL |  | FONTE | UNID | COEFICIENTE | PREÇO UNITÁRIO | TOTAL
00001358 | CHAPA DE MADEIRA COMPENSADA RESINADA PARA FORMA DE CONCRETO, DE *2,2 X 1,1* M, E = 17 MM | SINAPI | M2 | 1.19 | 31.92 | 37.98
00004491 | PONTALETE DE MADEIRA NAO APARELHADA *7,5 X 7,5* CM (3 X 3 ") PINUS, MISTA OU EQUIVALENTE DA REGIAO | SINAPI | M | 0.162 | 4.8 | 0.78
00004517 | SARRAFO DE MADEIRA NAO APARELHADA *2,5 X 7,5* CM (1 X 3 ") PINUS, MISTA OU EQUIVALENTE DA REGIAO | SINAPI | M | 7.734 | 1.72 | 13.3
00005068 | PREGO DE ACO POLIDO COM CABECA 17 X 21 (2 X 11) | SINAPI | KG | 0.155 | 13.02 | 2.02
|  |  |  | TOTAL MATERIAL: |  | 54.08
SERVICO |  | FONTE | UNID | COEFICIENTE | PREÇO UNITÁRIO | TOTAL
88239 | AJUDANTE DE CARPINTEIRO COM ENCARGOS COMPLEMENTARES | SINAPI | H | 0.222 | 12.88 | 2.86
88262 | CARPINTEIRO DE FORMAS COM ENCARGOS COMPLEMENTARES | SINAPI | H | 1.111 | 15.7 | 17.44
91692 | SERRA CIRCULAR DE BANCADA COM MOTOR ELÉTRICO POTÊNCIA DE 5HP, COM COIFA PARA DISCO 10" - CHP DIURNO. AF_08/2015 | SINAPI | CHP | 0.054 | 15.61 | 0.84
91693 | SERRA CIRCULAR DE BANCADA COM MOTOR ELÉTRICO POTÊNCIA DE 5HP, COM COIFA PARA DISCO 10" - CHI DIURNO. AF_08/2015 | SINAPI | CHI | 0.169 | 13.26 | 2.24
|  |  |  | TOTAL SERVICO: |  | 23.38
|  |  |  | VALOR: |  | 77.43
|  |  |  | VALOR SEM ENCARGOS: |  | 68.42
|  |  |  | VALOR ENCARGOS (84.19%): |  | 9.01
|  |  |  | VALOR COM ENCARGOS: |  | 77.43
|  |  |  | VALOR BDI (25.22%): |  | 19.5278
|  |  |  | VALOR COM BDI: |  | 96.96
|  |  |  | VALOR TOTAL: |  | 1381.3512
|  |  |  | TOTAL GERAL: |  | 1729.77
4.8. 92775 - ARMAÇÃO DE PILAR OU VIGA DE UMA ESTRUTURA CONVENCIONAL DE CONCRETO ARMADO EM UMA EDIFICAÇÃO TÉRREA OU SOBRADO UTILIZANDO AÇO CA-60 DE 5,0 MM - MONTAGEM. AF_12/2015 (KG)
MATERIAL |  | FONTE | UNID | COEFICIENTE | PREÇO UNITÁRIO | TOTAL
00039017 | ESPACADOR / DISTANCIADOR CIRCULAR COM ENTRADA LATERAL, EM PLASTICO, PARA VERGALHAO *4,2 A 12,5* MM, COBRIMENTO 20 MM | SINAPI | UN | 1.19 | 0.13 | 0.15
00043132 | ARAME RECOZIDO 16 BWG, D = 1,65 MM (0,016 KG/M) OU 18 BWG, D = 1,25 MM (0,01 KG/M) | SINAPI | KG | 0.025 | 12.25 | 0.31
|  |  |  | TOTAL MATERIAL: |  | 0.46
SERVICO |  | FONTE | UNID | COEFICIENTE | PREÇO UNITÁRIO | TOTAL
88238 | AJUDANTE DE ARMADOR COM ENCARGOS COMPLEMENTARES | SINAPI | H | 0.0367 | 11.67 | 0.43
88245 | ARMADOR COM ENCARGOS COMPLEMENTARES | SINAPI | H | 0.2245 | 15.74 | 3.53
92791 | CORTE E DOBRA DE AÇO CA-60, DIÂMETRO DE 5,0 MM, UTILIZADO EM ESTRUTURAS DIVERSAS, EXCETO LAJES. AF_12/2015 | SINAPI | KG | 1 | 5.95 | 5.95
|  |  |  | TOTAL SERVICO: |  | 9.91
|  |  |  | VALOR: |  | 10.35
|  |  |  | VALOR SEM ENCARGOS: |  | 8.33
|  |  |  | VALOR ENCARGOS (84.19%): |  | 2.02
|  |  |  | VALOR COM ENCARGOS: |  | 10.35
|  |  |  | VALOR BDI (25.22%): |  | 2.6103
|  |  |  | VALOR COM BDI: |  | 12.96
|  |  |  | VALOR TOTAL: |  | 186.3
|  |  |  | TOTAL GERAL: |  | 233.28
4.9. 92776 - ARMAÇÃO DE PILAR OU VIGA DE UMA ESTRUTURA CONVENCIONAL DE CONCRETO ARMADO EM UMA EDIFICAÇÃO TÉRREA OU SOBRADO UTILIZANDO AÇO CA-50 DE 6,3 MM - MONTAGEM. AF_12/2015 (KG)
MATERIAL |  | FONTE | UNID | COEFICIENTE | PREÇO UNITÁRIO | TOTAL
00039017 | ESPACADOR / DISTANCIADOR CIRCULAR COM ENTRADA LATERAL, EM PLASTICO, PARA VERGALHAO *4,2 A 12,5* MM, COBRIMENTO 20 MM | SINAPI | UN | 0.97 | 0.13 | 0.13
00043132 | ARAME RECOZIDO 16 BWG, D = 1,65 MM (0,016 KG/M) OU 18 BWG, D = 1,25 MM (0,01 KG/M) | SINAPI | KG | 0.025 | 12.25 | 0.31
|  |  |  | TOTAL MATERIAL: |  | 0.44
SERVICO |  | FONTE | UNID | COEFICIENTE | PREÇO UNITÁRIO | TOTAL
88238 | AJUDANTE DE ARMADOR COM ENCARGOS COMPLEMENTARES | SINAPI | H | 0.028 | 11.67 | 0.33
88245 | ARMADOR COM ENCARGOS COMPLEMENTARES | SINAPI | H | 0.1713 | 15.74 | 2.7
92792 | CORTE E DOBRA DE AÇO CA-50, DIÂMETRO DE 6,3 MM, UTILIZADO EM ESTRUTURAS DIVERSAS, EXCETO LAJES. AF_12/2015 | SINAPI | KG | 1 | 5.87 | 5.87
|  |  |  | TOTAL SERVICO: |  | 8.9
|  |  |  | VALOR: |  | 9.3
|  |  |  | VALOR SEM ENCARGOS: |  | 7.9
|  |  |  | VALOR ENCARGOS (84.19%): |  | 1.4
|  |  |  | VALOR COM ENCARGOS: |  | 9.3
|  |  |  | VALOR BDI (25.22%): |  | 2.3455
|  |  |  | VALOR COM BDI: |  | 11.65
|  |  |  | VALOR TOTAL: |  | 102.3
|  |  |  | TOTAL GERAL: |  | 128.15
4.10. 92777 - ARMAÇÃO DE PILAR OU VIGA DE UMA ESTRUTURA CONVENCIONAL DE CONCRETO ARMADO EM UMA EDIFICAÇÃO TÉRREA OU SOBRADO UTILIZANDO AÇO CA-50 DE 8,0 MM - MONTAGEM. AF_12/2015 (KG)
MATERIAL |  | FONTE | UNID | COEFICIENTE | PREÇO UNITÁRIO | TOTAL
00039017 | ESPACADOR / DISTANCIADOR CIRCULAR COM ENTRADA LATERAL, EM PLASTICO, PARA VERGALHAO *4,2 A 12,5* MM, COBRIMENTO 20 MM | SINAPI | UN | 0.743 | 0.13 | 0.1
00043132 | ARAME RECOZIDO 16 BWG, D = 1,65 MM (0,016 KG/M) OU 18 BWG, D = 1,25 MM (0,01 KG/M) | SINAPI | KG | 0.025 | 12.25 | 0.31
|  |  |  | TOTAL MATERIAL: |  | 0.41
SERVICO |  | FONTE | UNID | COEFICIENTE | PREÇO UNITÁRIO | TOTAL
88238 | AJUDANTE DE ARMADOR COM ENCARGOS COMPLEMENTARES | SINAPI | H | 0.0209 | 11.67 | 0.24
88245 | ARMADOR COM ENCARGOS COMPLEMENTARES | SINAPI | H | 0.1278 | 15.74 | 2.01
92793 | CORTE E DOBRA DE AÇO CA-50, DIÂMETRO DE 8,0 MM, UTILIZADO EM ESTRUTURAS DIVERSAS, EXCETO LAJES. AF_12/2015 | SINAPI | KG | 1 | 5.76 | 5.76
|  |  |  | TOTAL SERVICO: |  | 8.01
|  |  |  | VALOR: |  | 8.4
|  |  |  | VALOR SEM ENCARGOS: |  | 7.42
|  |  |  | VALOR ENCARGOS (84.19%): |  | 0.98
|  |  |  | VALOR COM ENCARGOS: |  | 8.4
|  |  |  | VALOR BDI (25.22%): |  | 2.1185
|  |  |  | VALOR COM BDI: |  | 10.52
|  |  |  | VALOR TOTAL: |  | 16.8
|  |  |  | TOTAL GERAL: |  | 21.04
4.11. 92778 - ARMAÇÃO DE PILAR OU VIGA DE UMA ESTRUTURA CONVENCIONAL DE CONCRETO ARMADO EM UMA EDIFICAÇÃO TÉRREA OU SOBRADO UTILIZANDO AÇO CA-50 DE 10,0 MM - MONTAGEM. AF_12/2015 (KG)
MATERIAL |  | FONTE | UNID | COEFICIENTE | PREÇO UNITÁRIO | TOTAL
00039017 | ESPACADOR / DISTANCIADOR CIRCULAR COM ENTRADA LATERAL, EM PLASTICO, PARA VERGALHAO *4,2 A 12,5* MM, COBRIMENTO 20 MM | SINAPI | UN | 0.543 | 0.13 | 0.07
00043132 | ARAME RECOZIDO 16 BWG, D = 1,65 MM (0,016 KG/M) OU 18 BWG, D = 1,25 MM (0,01 KG/M) | SINAPI | KG | 0.025 | 12.25 | 0.31
|  |  |  | TOTAL MATERIAL: |  | 0.38
SERVICO |  | FONTE | UNID | COEFICIENTE | PREÇO UNITÁRIO | TOTAL
88238 | AJUDANTE DE ARMADOR COM ENCARGOS COMPLEMENTARES | SINAPI | H | 0.0156 | 11.67 | 0.18
88245 | ARMADOR COM ENCARGOS COMPLEMENTARES | SINAPI | H | 0.0956 | 15.74 | 1.5
92794 | CORTE E DOBRA DE AÇO CA-50, DIÂMETRO DE 10,0 MM, UTILIZADO EM ESTRUTURAS DIVERSAS, EXCETO LAJES. AF_12/2015 | SINAPI | KG | 1 | 5.28 | 5.28
|  |  |  | TOTAL SERVICO: |  | 6.96
|  |  |  | VALOR: |  | 7.33
|  |  |  | VALOR SEM ENCARGOS: |  | 6.62
|  |  |  | VALOR ENCARGOS (84.19%): |  | 0.71
|  |  |  | VALOR COM ENCARGOS: |  | 7.33
|  |  |  | VALOR BDI (25.22%): |  | 1.8486
|  |  |  | VALOR COM BDI: |  | 9.18
|  |  |  | VALOR TOTAL: |  | 227.23
|  |  |  | TOTAL GERAL: |  | 284.58
4.12. 92779 - ARMAÇÃO DE PILAR OU VIGA DE UMA ESTRUTURA CONVENCIONAL DE CONCRETO ARMADO EM UMA EDIFICAÇÃO TÉRREA OU SOBRADO UTILIZANDO AÇO CA-50 DE 12,5 MM - MONTAGEM. AF_12/2015 (KG)
MATERIAL |  | FONTE | UNID | COEFICIENTE | PREÇO UNITÁRIO | TOTAL
00039017 | ESPACADOR / DISTANCIADOR CIRCULAR COM ENTRADA LATERAL, EM PLASTICO, PARA VERGALHAO *4,2 A 12,5* MM, COBRIMENTO 20 MM | SINAPI | UN | 0.367 | 0.13 | 0.05
00043132 | ARAME RECOZIDO 16 BWG, D = 1,65 MM (0,016 KG/M) OU 18 BWG, D = 1,25 MM (0,01 KG/M) | SINAPI | KG | 0.025 | 12.25 | 0.31
|  |  |  | TOTAL MATERIAL: |  | 0.36
SERVICO |  | FONTE | UNID | COEFICIENTE | PREÇO UNITÁRIO | TOTAL
88238 | AJUDANTE DE ARMADOR COM ENCARGOS COMPLEMENTARES | SINAPI | H | 0.0114 | 11.67 | 0.13
88245 | ARMADOR COM ENCARGOS COMPLEMENTARES | SINAPI | H | 0.0698 | 15.74 | 1.1
92795 | CORTE E DOBRA DE AÇO CA-50, DIÂMETRO DE 12,5 MM, UTILIZADO EM ESTRUTURAS DIVERSAS, EXCETO LAJES. AF_12/2015 | SINAPI | KG | 1 | 4.51 | 4.51
|  |  |  | TOTAL SERVICO: |  | 5.74
|  |  |  | VALOR: |  | 6.07
|  |  |  | VALOR SEM ENCARGOS: |  | 5.59
|  |  |  | VALOR ENCARGOS (84.19%): |  | 0.48
|  |  |  | VALOR COM ENCARGOS: |  | 6.07
|  |  |  | VALOR BDI (25.22%): |  | 1.5309
|  |  |  | VALOR COM BDI: |  | 7.6
|  |  |  | VALOR TOTAL: |  | 212.45
|  |  |  | TOTAL GERAL: |  | 266
4.13. 92780 - ARMAÇÃO DE PILAR OU VIGA DE UMA ESTRUTURA CONVENCIONAL DE CONCRETO ARMADO EM UMA EDIFICAÇÃO TÉRREA OU SOBRADO UTILIZANDO AÇO CA-50 DE 16,0 MM - MONTAGEM. AF_12/2015 (KG)
MATERIAL |  | FONTE | UNID | COEFICIENTE | PREÇO UNITÁRIO | TOTAL
00039017 | ESPACADOR / DISTANCIADOR CIRCULAR COM ENTRADA LATERAL, EM PLASTICO, PARA VERGALHAO *4,2 A 12,5* MM, COBRIMENTO 20 MM | SINAPI | UN | 0.212 | 0.13 | 0.03
00043132 | ARAME RECOZIDO 16 BWG, D = 1,65 MM (0,016 KG/M) OU 18 BWG, D = 1,25 MM (0,01 KG/M) | SINAPI | KG | 0.025 | 12.25 | 0.31
|  |  |  | TOTAL MATERIAL: |  | 0.34
SERVICO |  | FONTE | UNID | COEFICIENTE | PREÇO UNITÁRIO | TOTAL
88238 | AJUDANTE DE ARMADOR COM ENCARGOS COMPLEMENTARES | SINAPI | H | 0.0077 | 11.67 | 0.09
88245 | ARMADOR COM ENCARGOS COMPLEMENTARES | SINAPI | H | 0.0473 | 15.74 | 0.74
92796 | CORTE E DOBRA DE AÇO CA-50, DIÂMETRO DE 16,0 MM, UTILIZADO EM ESTRUTURAS DIVERSAS, EXCETO LAJES. AF_12/2015 | SINAPI | KG | 1 | 4.44 | 4.44
|  |  |  | TOTAL SERVICO: |  | 5.27
|  |  |  | VALOR: |  | 5.58
|  |  |  | VALOR SEM ENCARGOS: |  | 5.3
|  |  |  | VALOR ENCARGOS (84.19%): |  | 0.28
|  |  |  | VALOR COM ENCARGOS: |  | 5.58
|  |  |  | VALOR BDI (25.22%): |  | 1.4073
|  |  |  | VALOR COM BDI: |  | 6.99
|  |  |  | VALOR TOTAL: |  | 161.82
|  |  |  | TOTAL GERAL: |  | 202.71
5.1. 210002 - DESMONTAGEM E REMOCAO DE CONTEINERS EM OBRAS (UN)
MAO DE OBRA |  | FONTE | UNID | COEFICIENTE | PREÇO UNITÁRIO | TOTAL
I099162 | MOTORISTA | SBC | H | 1.894 | 13.72 | 25.99
I099900 | SERVENTE | SBC | H | 7.576 | 8.69 | 65.84
|  |  |  | TOTAL MAO DE OBRA: |  | 91.83
MATERIAL |  | FONTE | UNID | COEFICIENTE | PREÇO UNITÁRIO | TOTAL
I032462 | CAMINHAO GUINDAUTO FORD F12000 8tn 130CV | SBC | H | 2 | 65.29 | 130.58
|  |  |  | TOTAL MATERIAL: |  | 130.58
|  |  |  | VALOR: |  | 222.41
|  |  |  | VALOR SEM ENCARGOS: |  | 180.45
|  |  |  | VALOR ENCARGOS (84.19%): |  | 41.96
|  |  |  | VALOR COM ENCARGOS: |  | 222.41
|  |  |  | VALOR BDI (25.22%): |  | 56.0918
|  |  |  | VALOR COM BDI: |  | 278.5
|  |  |  | VALOR TOTAL: |  | 222.41
|  |  |  | TOTAL GERAL: |  | 278.5
5.2. COMP-315949 - FORNECIMENTO DE CONTÊINER 40 PÉS HC - INCLUSO TRASNPORTE E INSTALAÇÃO (UN)
GERAL |  | FONTE | UNID | COEFICIENTE | PREÇO UNITÁRIO | TOTAL
INS-800657 | FORNECIMENTO DE CONTÊINER 40 PÉS HC - INCLUSO TRASNPORTE E INSTALAÇÃO | COMPOSIÇÃO | UN | 1 | 14002.737 | 14002.737
|  |  |  | TOTAL GERAL: |  | 14002.737
|  |  |  | VALOR: |  | 14002.737
|  |  |  | VALOR SEM ENCARGOS: |  | 14002.737
|  |  |  | VALOR ENCARGOS: |  | 0
|  |  |  | VALOR COM ENCARGOS: |  | 14002.737
|  |  |  | VALOR BDI (25.22%): |  | 3531.4903
|  |  |  | VALOR COM BDI: |  | 17534.2273
|  |  |  | VALOR TOTAL: |  | 56010.948
|  |  |  | TOTAL GERAL: |  | 70136.9091 | 336664.53
6.1. 93441 - BANCADA DE GRANITO verde ubatuba 155 X 60 CM, COM CUBA DE EMBUTIR cerâmica, VÁLVULA AMERICANA EM METAL CROMADO, SIFÃO FLEXÍVEL cromado, ENGATE cromado 30 CM, TORNEIRA CROMADA bica alta para lavatório - fornecimento e instalação (UN)
MATERIAL |  | FONTE | UNID | COEFICIENTE | PREÇO UNITÁRIO | TOTAL
00036791 | TORNEIRA CROMADA DE MESA PARA LAVATORIO, BICA ALTA (REF 1195) | SINAPI | UN | 2 | 75 | 150
|  |  |  | TOTAL MATERIAL: |  | 150
SERVICO |  | FONTE | UNID | COEFICIENTE | PREÇO UNITÁRIO | TOTAL
S11150 | Bancada em granito verde ubatuba, incluindo testeira e rodamão, e = 2cm - fornecimento e instalação | ORSE | m² | 1.09 | 394.32 | 429.81
ORSE | Cuba de embutir, circular, CELITE 10129 ou similar, inclusive sifão cromado, válvula cromada para pia e engate cromado | ORSE | UN | 2 | 334.29 | 668.58
|  |  |  | TOTAL SERVICO: |  | 1098.39
|  |  |  | VALOR: |  | 1248.39
|  |  |  | VALOR SEM ENCARGOS: |  | 1200.33
|  |  |  | VALOR ENCARGOS (84.19%): |  | 48.06
|  |  |  | VALOR COM ENCARGOS: |  | 1248.39
|  |  |  | VALOR BDI (25.22%): |  | 314.844
|  |  |  | VALOR COM BDI: |  | 1563.23
|  |  |  | VALOR TOTAL: |  | 2496.78
|  |  |  | TOTAL GERAL: |  | 3126.46
6.2. COMP-126230 - MÓVEL PIA (UN)
GERAL |  | FONTE | UNID | COEFICIENTE | PREÇO UNITÁRIO | TOTAL
INS-159582 | MÓVEL PIA | COMPOSIÇÃO | UN | 1 | 850 | 850
|  |  |  | TOTAL GERAL: |  | 850
|  |  |  | VALOR: |  | 850
|  |  |  | VALOR SEM ENCARGOS: |  | 850
|  |  |  | VALOR ENCARGOS: |  | 0
|  |  |  | VALOR COM ENCARGOS: |  | 850
|  |  |  | VALOR BDI (25.22%): |  | 214.37
|  |  |  | VALOR COM BDI: |  | 1064.37
|  |  |  | VALOR TOTAL: |  | 2550
|  |  |  | TOTAL GERAL: |  | 3193.11
6.3. COMP-831765 - MADEIRA PARA SUSTENTAÇÃO DE MÓVEIS (M²)
GERAL |  | FONTE | UNID | COEFICIENTE | PREÇO UNITÁRIO | TOTAL
INS-299516 | MADEIRA PARA SUSTENTAÇÃO DE MÓVEIS | PRÓPRIA | m² | 1 | 15 | 15
|  |  |  | TOTAL GERAL: |  | 15
|  |  |  | VALOR: |  | 15
|  |  |  | VALOR SEM ENCARGOS: |  | 15
|  |  |  | VALOR ENCARGOS: |  | 0
|  |  |  | VALOR COM ENCARGOS: |  | 15
|  |  |  | VALOR BDI (25.22%): |  | 3.783
|  |  |  | VALOR COM BDI: |  | 18.78
|  |  |  | VALOR TOTAL: |  | 1800
|  |  |  | TOTAL GERAL: |  | 2253.6
7.1. 96358 - PAREDE COM PLACAS DE GESSO ACARTONADO (DRYWALL), PARA USO INTERNO, COM DUAS FACES SIMPLES E ESTRUTURA METÁLICA COM GUIAS SIMPLES, SEM VÃOS. AF_06/2017_P (M2)
MATERIAL |  | FONTE | UNID | COEFICIENTE | PREÇO UNITÁRIO | TOTAL
00037586 | PINO DE ACO COM ARRUELA CONICA, DIAMETRO ARRUELA = *23* MM E COMP HASTE = *27* MM (ACAO INDIRETA) | SINAPI | CENTO | 0.0243 | 39.7 | 0.96
00039413 | CHAPA DE GESSO ACARTONADO, STANDARD (ST), COR BRANCA, E = 12,5 MM, 1200 X 2400 MM (L X C) | SINAPI | M2 | 2.106 | 12.97 | 27.31
00039419 | PERFIL GUIA, FORMATO U, EM ACO ZINCADO, PARA ESTRUTURA PAREDE DRYWALL, E = 0,5 MM, 70 X 3000 MM (L X C) | SINAPI | M | 0.7604 | 5.41 | 4.11
00039422 | PERFIL MONTANTE, FORMATO C, EM ACO ZINCADO, PARA ESTRUTURA PAREDE DRYWALL, E = 0,5 MM, 70 X 3000 MM (L X C) | SINAPI | M | 1.991 | 4.14 | 8.24
00039431 | FITA DE PAPEL MICROPERFURADO, 50 X 150 MM, PARA TRATAMENTO DE JUNTAS DE CHAPA DE GESSO PARA DRYWALL | SINAPI | M | 2.5027 | 0.23 | 0.58
00039432 | FITA DE PAPEL REFORCADA COM LAMINA DE METAL PARA REFORCO DE CANTOS DE CHAPA DE GESSO PARA DRYWALL | SINAPI | M | 0.7407 | 2.96 | 2.19
00039434 | MASSA DE REJUNTE EM PO PARA DRYWALL, A BASE DE GESSO, SECAGEM RAPIDA, PARA TRATAMENTO DE JUNTAS DE CHAPA DE GESSO (COM ADICAO DE AGUA) | SINAPI | KG | 1.0327 | 3.97 | 4.1
00039435 | PARAFUSO DRY WALL, EM ACO FOSFATIZADO, CABECA TROMBETA E PONTA AGULHA (TA), COMPRIMENTO 25 MM | SINAPI | UN | 20.0077 | 0.07 | 1.4
00039443 | PARAFUSO DRY WALL, EM ACO ZINCADO, CABECA LENTILHA E PONTA BROCA (LB), LARGURA 4,2 MM, COMPRIMENTO 13 MM | SINAPI | UN | 0.8076 | 0.16 | 0.13
|  |  |  | TOTAL MATERIAL: |  | 49.02
SERVICO |  | FONTE | UNID | COEFICIENTE | PREÇO UNITÁRIO | TOTAL
88278 | MONTADOR DE ESTRUTURA METÁLICA COM ENCARGOS COMPLEMENTARES | SINAPI | H | 0.5449 | 13.26 | 7.23
88316 | SERVENTE COM ENCARGOS COMPLEMENTARES | SINAPI | H | 0.1362 | 11.78 | 1.6
|  |  |  | TOTAL SERVICO: |  | 8.83
|  |  |  | VALOR: |  | 57.85
|  |  |  | VALOR SEM ENCARGOS: |  | 54.4001
|  |  |  | VALOR ENCARGOS (84.19%): |  | 3.4499 | 39.07%
|  |  |  | VALOR COM ENCARGOS: |  | 57.85
|  |  |  | VALOR BDI (25.22%): |  | 14.5898
|  |  |  | VALOR COM BDI: |  | 72.4398
|  |  |  | VALOR TOTAL: |  | 27710.15
|  |  |  | TOTAL GERAL: |  | 34698.6498
7.2. I043013 - PAINEL LÃ DE VIDRO SEM REVESTIMENTO PSI 40 50x2,40x1,20m (M2)
|  |  |  | VALOR: |  | 25.48
|  |  |  | VALOR SEM ENCARGOS: |  | 25.48
|  |  |  | VALOR ENCARGOS: |  | 0
|  |  |  | VALOR COM ENCARGOS: |  | 25.48
|  |  |  | VALOR BDI (25.22%): |  | 6.4261
|  |  |  | VALOR COM BDI: |  | 31.91
|  |  |  | VALOR TOTAL: |  | 5223.4
|  |  |  | TOTAL GERAL: |  | 6541.55
8.1. 87275 - REVESTIMENTO CERÂMICO PARA PAREDES INTERNAS COM PLACAS TIPO ESMALTADA EXTRA DE DIMENSÕES 33X45 CM APLICADAS EM AMBIENTES DE ÁREA MAIOR QUE 5 M² A MEIA ALTURA DAS PAREDES. AF_06/2014 (M2)
MATERIAL |  | FONTE | UNID | COEFICIENTE | PREÇO UNITÁRIO | TOTAL
00000536 | REVESTIMENTO EM CERAMICA ESMALTADA EXTRA, PEI MENOR OU IGUAL A 3, FORMATO MENOR OU IGUAL A 2025 CM2 | SINAPI | M2 | 1.09 | 23.9 | 26.05
00001381 | ARGAMASSA COLANTE AC I PARA CERAMICAS | SINAPI | KG | 6.14 | 0.67 | 4.11
00034357 | REJUNTE CIMENTICIO, QUALQUER COR | SINAPI | KG | 0.22 | 3.93 | 0.86
|  |  |  | TOTAL MATERIAL: |  | 31.02
SERVICO |  | FONTE | UNID | COEFICIENTE | PREÇO UNITÁRIO | TOTAL
88256 | AZULEJISTA OU LADRILHISTA COM ENCARGOS COMPLEMENTARES | SINAPI | H | 0.71 | 19.04 | 13.52
88316 | SERVENTE COM ENCARGOS COMPLEMENTARES | SINAPI | H | 0.26 | 11.78 | 3.06
|  |  |  | TOTAL SERVICO: |  | 16.58
|  |  |  | VALOR: |  | 47.6
|  |  |  | VALOR SEM ENCARGOS: |  | 41.1073
|  |  |  | VALOR ENCARGOS (84.19%): |  | 6.4927 | 39.16%
|  |  |  | VALOR COM ENCARGOS: |  | 47.6
|  |  |  | VALOR BDI (25.22%): |  | 12.0047
|  |  |  | VALOR COM BDI: |  | 59.6047
|  |  |  | VALOR TOTAL: |  | 5236
|  |  |  | TOTAL GERAL: |  | 6556.5192
8.2. 87251 - REVESTIMENTO CERÂMICO PARA PISO COM PLACAS TIPO ESMALTADA EXTRA DE DIMENSÕES 45X45 CM APLICADA EM AMBIENTES DE ÁREA MAIOR QUE 10 M2. AF_06/2014 (M2)
MATERIAL |  | FONTE | UNID | COEFICIENTE | PREÇO UNITÁRIO | TOTAL
00001287 | PISO EM CERAMICA ESMALTADA EXTRA, PEI MAIOR OU IGUAL A 4, FORMATO MENOR OU IGUAL A 2025 CM2 | SINAPI | M2 | 1.06 | 21.5 | 22.79
00001381 | ARGAMASSA COLANTE AC I PARA CERAMICAS | SINAPI | KG | 6.14 | 0.67 | 4.11
00034357 | REJUNTE CIMENTICIO, QUALQUER COR | SINAPI | KG | 0.19 | 3.93 | 0.75
|  |  |  | TOTAL MATERIAL: |  | 27.65
SERVICO |  | FONTE | UNID | COEFICIENTE | PREÇO UNITÁRIO | TOTAL
88256 | AZULEJISTA OU LADRILHISTA COM ENCARGOS COMPLEMENTARES | SINAPI | H | 0.26 | 19.04 | 4.95
88316 | SERVENTE COM ENCARGOS COMPLEMENTARES | SINAPI | H | 0.15 | 11.78 | 1.77
|  |  |  | TOTAL SERVICO: |  | 6.72
|  |  |  | VALOR: |  | 34.37
|  |  |  | VALOR SEM ENCARGOS: |  | 31.7384
|  |  |  | VALOR ENCARGOS (84.19%): |  | 2.6316 | 39.16%
|  |  |  | VALOR COM ENCARGOS: |  | 34.37
|  |  |  | VALOR BDI (25.22%): |  | 8.6681
|  |  |  | VALOR COM BDI: |  | 43.0381
|  |  |  | VALOR TOTAL: |  | 5499.2
|  |  |  | TOTAL GERAL: |  | 6886.0982
8.3. 94779 - (COMPOSIÇÃO REPRESENTATIVA) DO SERVIÇO DE CONTRAPISO EM ARGAMASSA TRAÇO 1:4 (CIM E AREIA), EM BETONEIRA 400 L, ESPESSURA 3 CM ÁREAS SECAS E 3 CM ÁREAS MOLHADAS, PARA EDIFICAÇÃO HABITACIONAL MULTIFAMILIAR (PRÉDIO). AF_11/2014 (M2)
SERVICO |  | FONTE | UNID | COEFICIENTE | PREÇO UNITÁRIO | TOTAL
87630 | CONTRAPISO EM ARGAMASSA TRAÇO 1:4 (CIMENTO E AREIA), PREPARO MECÂNICO COM BETONEIRA 400 L, APLICADO EM ÁREAS SECAS SOBRE LAJE, ADERIDO, ESPESSURA 3CM. AF_06/2014 | SINAPI | M2 | 0.7744 | 29.53 | 22.87
87745 | CONTRAPISO EM ARGAMASSA TRAÇO 1:4 (CIMENTO E AREIA), PREPARO MECÂNICO COM BETONEIRA 400 L, APLICADO EM ÁREAS MOLHADAS SOBRE LAJE, ADERIDO, ESPESSURA 3CM. AF_06/2014 | SINAPI | M2 | 0.1119 | 36.05 | 4.03
87755 | CONTRAPISO EM ARGAMASSA TRAÇO 1:4 (CIMENTO E AREIA), PREPARO MECÂNICO COM BETONEIRA 400 L, APLICADO EM ÁREAS MOLHADAS SOBRE IMPERMEABILIZAÇÃO, ESPESSURA 3CM. AF_06/2014 | SINAPI | M2 | 0.1137 | 32.4 | 3.68
|  |  |  | TOTAL SERVICO: |  | 30.58
|  |  |  | VALOR: |  | 30.57
|  |  |  | VALOR SEM ENCARGOS: |  | 26.19
|  |  |  | VALOR ENCARGOS (84.19%): |  | 4.38
|  |  |  | VALOR COM ENCARGOS: |  | 30.57
|  |  |  | VALOR BDI (25.22%): |  | 7.7098
|  |  |  | VALOR COM BDI: |  | 38.28
|  |  |  | VALOR TOTAL: |  | 4463.22
|  |  |  | TOTAL GERAL: |  | 5588.88
8.4. 98689 - SOLEIRA EM GRANITO, LARGURA 15 CM, ESPESSURA 2,0 CM. AF_06/2018 (M)
MATERIAL |  | FONTE | UNID | COEFICIENTE | PREÇO UNITÁRIO | TOTAL
00020232 | SOLEIRA EM GRANITO, POLIDO, TIPO ANDORINHA/ QUARTZ/ CASTELO/ CORUMBA OU OUTROS EQUIVALENTES DA REGIAO, L= *15* CM, E= *2,0* CM | SINAPI | M | 1 | 67.42 | 67.42
00037595 | ARGAMASSA COLANTE TIPO AC III | SINAPI | KG | 1.29 | 2.06 | 2.66
|  |  |  | TOTAL MATERIAL: |  | 70.08
SERVICO |  | FONTE | UNID | COEFICIENTE | PREÇO UNITÁRIO | TOTAL
88274 | MARMORISTA/GRANITEIRO COM ENCARGOS COMPLEMENTARES | SINAPI | H | 0.547 | 17.96 | 9.82
88316 | SERVENTE COM ENCARGOS COMPLEMENTARES | SINAPI | H | 0.273 | 11.78 | 3.22
|  |  |  | TOTAL SERVICO: |  | 13.04
|  |  |  | VALOR: |  | 83.1
|  |  |  | VALOR SEM ENCARGOS: |  | 78.04
|  |  |  | VALOR ENCARGOS (84.19%): |  | 5.06
|  |  |  | VALOR COM ENCARGOS: |  | 83.1
|  |  |  | VALOR BDI (25.22%): |  | 20.9578
|  |  |  | VALOR COM BDI: |  | 104.06
|  |  |  | VALOR TOTAL: |  | 1246.5
|  |  |  | TOTAL GERAL: |  | 1560.9
9.1. 00039024 - PORTA DE ABRIR EM ALUMÍNIO (87X210CM) COM DIVISÃO HORIZONTAL PARA VIDROS, ACABAMENTO ANODIZADO BRANCO (UN)
|  |  |  | VALOR: |  | 608.61
|  |  |  | VALOR SEM ENCARGOS: |  | 608.61
|  |  |  | VALOR ENCARGOS: |  | 0
|  |  |  | VALOR COM ENCARGOS: |  | 608.61
|  |  |  | VALOR BDI (25.22%): |  | 153.4914
|  |  |  | VALOR COM BDI: |  | 762.1
|  |  |  | VALOR TOTAL: |  | 5477.49
|  |  |  | TOTAL GERAL: |  | 6858.9
9.2. 91328 - KIT DE PORTA DE MADEIRA FRISADA, SEMI-OCA (LEVE OU MÉDIA), PADRÃO MÉDIO 60X210CM, ESPESSURA DE 3CM, ITENS INCLUSOS: DOBRADIÇAS, MONTAGEM E INSTALAÇÃO DO BATENTE, SEM FECHADURA - FORNECIMENTO E INSTALAÇÃO. AF_12/2019 (UN)
SERVICO |  | FONTE | UNID | COEFICIENTE | PREÇO UNITÁRIO | TOTAL
90806 | BATENTE PARA PORTA DE MADEIRA, FIXAÇÃO COM ARGAMASSA, PADRÃO MÉDIO - FORNECIMENTO E INSTALAÇÃO. AF_12/2019_P | SINAPI | UN | 1 | 292.47 | 292.47
91295 | PORTA DE MADEIRA FRISADA, SEMI-OCA (LEVE OU MÉDIA), 60X210CM, ESPESSURA DE 3CM, INCLUSO DOBRADIÇAS - FORNECIMENTO E INSTALAÇÃO. AF_12/2019 | SINAPI | UN | 1 | 301.28 | 301.28
100659 | ALIZAR DE 5X1,5CM PARA PORTA FIXADO COM PREGOS, PADRÃO MÉDIO - FORNECIMENTO E INSTALAÇÃO. AF_12/2019 | SINAPI | M | 9.6 | 7.85 | 75.36
|  |  |  | TOTAL SERVICO: |  | 669.11
|  |  |  | VALOR: |  | 669.11
|  |  |  | VALOR SEM ENCARGOS: |  | 617.29
|  |  |  | VALOR ENCARGOS (84.19%): |  | 51.82
|  |  |  | VALOR COM ENCARGOS: |  | 669.11
|  |  |  | VALOR BDI (25.22%): |  | 168.7495
|  |  |  | VALOR COM BDI: |  | 837.86
|  |  |  | VALOR TOTAL: |  | 669.11
|  |  |  | TOTAL GERAL: |  | 837.86
9.3. 91332 - KIT DE PORTA DE MADEIRA FRISADA, SEMI-OCA (LEVE OU MÉDIA), PADRÃO MÉDIO, 80X210CM, ESPESSURA DE 3,5CM, ITENS INCLUSOS: DOBRADIÇAS, MONTAGEM E INSTALAÇÃO DO BATENTE, SEM FECHADURA - FORNECIMENTO E INSTALAÇÃO. AF_12/2019 (UN)
SERVICO |  | FONTE | UNID | COEFICIENTE | PREÇO UNITÁRIO | TOTAL
90806 | BATENTE PARA PORTA DE MADEIRA, FIXAÇÃO COM ARGAMASSA, PADRÃO MÉDIO - FORNECIMENTO E INSTALAÇÃO. AF_12/2019_P | SINAPI | UN | 1 | 292.47 | 292.47
91297 | PORTA DE MADEIRA FRISADA, SEMI-OCA (LEVE OU MÉDIA), 80X210CM, ESPESSURA DE 3,5CM, INCLUSO DOBRADIÇAS - FORNECIMENTO E INSTALAÇÃO. AF_12/2019 | SINAPI | UN | 1 | 373.28 | 373.28
100659 | ALIZAR DE 5X1,5CM PARA PORTA FIXADO COM PREGOS, PADRÃO MÉDIO - FORNECIMENTO E INSTALAÇÃO. AF_12/2019 | SINAPI | M | 10 | 7.85 | 78.5
|  |  |  | TOTAL SERVICO: |  | 744.25
|  |  |  | VALOR: |  | 744.25
|  |  |  | VALOR SEM ENCARGOS: |  | 690.22
|  |  |  | VALOR ENCARGOS (84.19%): |  | 54.03
|  |  |  | VALOR COM ENCARGOS: |  | 744.25
|  |  |  | VALOR BDI (25.22%): |  | 187.6999
|  |  |  | VALOR COM BDI: |  | 931.95
|  |  |  | VALOR TOTAL: |  | 5209.75
|  |  |  | TOTAL GERAL: |  | 6523.65
9.4. 94569 - JANELA DE ALUMÍNIO TIPO MAXIM-AR, COM VIDROS, BATENTE E FERRAGENS. EXCLUSIVE ALIZAR, ACABAMENTO E CONTRAMARCO. FORNECIMENTO E INSTALAÇÃO. AF_12/2019 (M2)
MATERIAL |  | FONTE | UNID | COEFICIENTE | PREÇO UNITÁRIO | TOTAL
00000601 | JANELA MAXIM AR EM ALUMINIO, 80 X 60 CM (A X L), BATENTE/REQUADRO DE 4 A 14 CM, COM VIDRO, SEM GUARNICAO/ALIZAR | SINAPI | M2 | 1 | 232.98 | 232.98
00004377 | PARAFUSO DE ACO ZINCADO COM ROSCA SOBERBA, CABECA CHATA E FENDA SIMPLES, DIAMETRO 4,2 MM, COMPRIMENTO * 32 * MM | SINAPI | UN | 24.4 | 0.13 | 3.17
00039961 | SILICONE ACETICO USO GERAL INCOLOR 280 G | SINAPI | UN | 1.2467 | 19.3 | 24.06
|  |  |  | TOTAL MATERIAL: |  | 260.21
SERVICO |  | FONTE | UNID | COEFICIENTE | PREÇO UNITÁRIO | TOTAL
88309 | PEDREIRO COM ENCARGOS COMPLEMENTARES | SINAPI | H | 1.707 | 15.83 | 27.02
88316 | SERVENTE COM ENCARGOS COMPLEMENTARES | SINAPI | H | 0.853 | 11.78 | 10.05
|  |  |  | TOTAL SERVICO: |  | 37.07
|  |  |  | VALOR: |  | 297.27
|  |  |  | VALOR SEM ENCARGOS: |  | 283.08
|  |  |  | VALOR ENCARGOS (84.19%): |  | 14.19
|  |  |  | VALOR COM ENCARGOS: |  | 297.27
|  |  |  | VALOR BDI (25.22%): |  | 74.9715
|  |  |  | VALOR COM BDI: |  | 372.24
|  |  |  | VALOR TOTAL: |  | 749.1204
|  |  |  | TOTAL GERAL: |  | 938.04
9.5. S071701 - Janela de correr para vidro em alumínio cor branca, linha 25, completa, incl. puxador com tranca, alizar, caixilho, contramarco e vidro temperado 8mm INCOLOR (m2)
MATERIAIS |  |  | UNID | CONSUMO | VALOR UNITÁRIO | CUSTO UNITÁRIO
I020503 | AREIA LAVADA MEDIA |  | M3 | 0.005 | 66.25 | 0.33
I020508 | CIMENTO PORTLAND CP III - 40 |  | KG | 1.94 | 0.39 | 0.76
I031443 | JANELA DE CORRER ALUMINIO ANOD. NATURAL LINHA 25/SUPREMA |  | M2 | 1 | 318.29 | 318.29
D00394 | Vidro temperado incolor e=8mm |  | M2 | 1 | 218 | 218
|  |  |  | TOTAL MATERIAIS: |  | 537.38
SERVIÇOS |  |  | UNID | CONSUMO | PREÇO UNITÁRIO | CUSTO UNITÁRIO
88309 | PEDREIRO COM ENCARGOS COMPLEMENTARES |  | H | 1 | 15.83 | 15.83
88316 | SERVENTE COM ENCARGOS COMPLEMENTARES |  | H | 1 | 11.78 | 11.78
|  |  |  | TOTAL SERVIÇOS: |  | 27.61
|  |  |  | Custo Direto Total: |  | 564.99
|  |  |  | VALOR: |  | 564.99
|  |  |  | VALOR SEM ENCARGOS: |  | 554.4595
|  |  |  | VALOR ENCARGOS (84.19%): |  | 10.5305 | 38.14%
|  |  |  | VALOR COM ENCARGOS: |  | 564.99
|  |  |  | VALOR BDI (25.22%): |  | 142.4905
|  |  |  | VALOR COM BDI: |  | 707.4805
|  |  |  | VALOR TOTAL: |  | 6497.385
|  |  |  | TOTAL GERAL: |  | 8136.0255
10.1. S12716 - Telhamento com telha em aço galvalume, simples, trapezoidal, não pintada, OND17 - 0,50mm, Kingspan- Isoeste ou similar (m2)
MATERIAL |  | FONTE | UNID | COEFICIENTE | PREÇO UNITÁRIO | TOTAL
I07696 | Massa 3M p/calafetação | ORSE | kg | 0.004 | 25 | 0.1
I13481 | Telha em aço galvalume, simples, trapezoidal, não pintada, TP40 - 0,50mm, Kingspan- Isoeste ou similar | ORSE | m² | 1.06 | 39.01 | 41.35
I04299S | Parafuso zincado rosca soberba, cabeca sextavada, 5/16 " x 110 mm, para fixacao de telha em madeira | ORSE | un | 1 | 1.12 | 1.12
|  |  |  | TOTAL MATERIAL: |  | 42.57
SERVICO |  | FONTE | UNID | COEFICIENTE | PREÇO UNITÁRIO | TOTAL
88262 | CARPINTEIRO DE FORMAS COM ENCARGOS COMPLEMENTARES | SINAPI | H | 0.3 | 15.7 | 4.71
88239 | AJUDANTE DE CARPINTEIRO COM ENCARGOS COMPLEMENTARES | SINAPI | H | 0.3 | 12.88 | 3.86
|  |  |  | TOTAL SERVICO: |  | 8.57
|  |  |  | VALOR: |  | 51.14
|  |  |  | VALOR SEM ENCARGOS: |  | 47.8697
|  |  |  | VALOR ENCARGOS (84.19%): |  | 3.2703 | 38.16%
|  |  |  | VALOR COM ENCARGOS: |  | 51.14
|  |  |  | VALOR BDI (25.22%): |  | 12.8975
|  |  |  | VALOR COM BDI: |  | 64.0375
|  |  |  | VALOR TOTAL: |  | 5992.0738
|  |  |  | TOTAL GERAL: |  | 7503.2748
10.2. S12816 - PLACA CIMENTÍCIA E =10MM, PARA FECHAMENTO DA FACHADA (1 LADO/FACE), JUNTAS APARENTES, FIXADA EM ESTRUTURA METALICA, EXCLUSIVE ESTA (FORNECIMENTO E ASSENTAMENTO) (m2)
MATERIAL |  | FONTE | UNID | COEFICIENTE | PREÇO UNITÁRIO | TOTAL
I13531 | Parafuso 4,2 x 32mm, auto-brocante com asa | ORSE | un | 15 | 0.22 | 3.3
I13552 | Cordão delimitador para junta de placa cimentícia | ORSE | m | 1.25 | 0.25 | 0.31
I13553 | Adesivo selante impermeável PU Selamax Brasilit ou similar | ORSE | kg | 0.038 | 55.24 | 2.1
I11062S | Placa cimenticia lisa e = 10 mm, de 1,20 x 3,00 m (sem amianto) | ORSE | m2 | 1.05 | 57.35 | 60.22
|  |  |  | TOTAL MATERIAL: |  | 65.93
SERVICO |  | FONTE | UNID | COEFICIENTE | PREÇO UNITÁRIO | TOTAL
88316 | SERVENTE COM ENCARGOS COMPLEMENTARES | SINAPI | H | 0.7 | 11.78 | 8.25
88261 | CARPINTEIRO DE ESQUADRIA COM ENCARGOS COMPLEMENTARES | SINAPI | H | 0.7 | 14.32 | 10.02
|  |  |  | TOTAL SERVICO: |  | 18.27
|  |  |  | VALOR: |  | 84.2
|  |  |  | VALOR SEM ENCARGOS: |  | 77.34
|  |  |  | VALOR ENCARGOS (84.19%): |  | 6.86
|  |  |  | VALOR COM ENCARGOS: |  | 84.2
|  |  |  | VALOR BDI (25.22%): |  | 21.2352
|  |  |  | VALOR COM BDI: |  | 105.44
|  |  |  | VALOR TOTAL: |  | 918.622
|  |  |  | TOTAL GERAL: |  | 1150.35
10.3. 94231 - RUFO EM CHAPA DE AÇO GALVANIZADO NÚMERO 24, CORTE DE 25 CM, INCLUSO TRANSPORTE VERTICAL. AF_07/2019 (M)
MATERIAL |  | FONTE | UNID | COEFICIENTE | PREÇO UNITÁRIO | TOTAL
00000142 | SELANTE ELASTICO MONOCOMPONENTE A BASE DE POLIURETANO (PU) PARA JUNTAS DIVERSAS | SINAPI | 310ML | 0.198 | 29.2 | 5.78
00005061 | PREGO DE ACO POLIDO COM CABECA 18 X 27 (2 1/2 X 10) | SINAPI | KG | 0.006 | 12.8 | 0.08
00005104 | REBITE DE ALUMINIO VAZADO DE REPUXO, 3,2 X 8 MM (1KG = 1025 UNIDADES) | SINAPI | KG | 0.0012 | 47.55 | 0.06
00013388 | SOLDA EM BARRA DE ESTANHO-CHUMBO 50/50 | SINAPI | KG | 0.045 | 94.89 | 4.27
00040873 | RUFO INTERNO/EXTERNO DE CHAPA DE ACO GALVANIZADA NUM 24, CORTE 25 CM | SINAPI | M | 1.05 | 14.73 | 15.47
|  |  |  | TOTAL MATERIAL: |  | 25.66
SERVICO |  | FONTE | UNID | COEFICIENTE | PREÇO UNITÁRIO | TOTAL
88316 | SERVENTE COM ENCARGOS COMPLEMENTARES | SINAPI | H | 0.207 | 11.78 | 2.44
88323 | TELHADISTA COM ENCARGOS COMPLEMENTARES | SINAPI | H | 0.112 | 18.28 | 2.05
93281 | GUINCHO ELÉTRICO DE COLUNA, CAPACIDADE 400 KG, COM MOTO FREIO, MOTOR TRIFÁSICO DE 1,25 CV - CHP DIURNO. AF_03/2016 | SINAPI | CHP | 0.0132 | 13.16 | 0.17
93282 | GUINCHO ELÉTRICO DE COLUNA, CAPACIDADE 400 KG, COM MOTO FREIO, MOTOR TRIFÁSICO DE 1,25 CV - CHI DIURNO. AF_03/2016 | SINAPI | CHI | 0.0183 | 12.34 | 0.23
|  |  |  | TOTAL SERVICO: |  | 4.89
|  |  |  | VALOR: |  | 30.49
|  |  |  | VALOR SEM ENCARGOS: |  | 28.68
|  |  |  | VALOR ENCARGOS (84.19%): |  | 1.81
|  |  |  | VALOR COM ENCARGOS: |  | 30.49
|  |  |  | VALOR BDI (25.22%): |  | 7.6896
|  |  |  | VALOR COM BDI: |  | 38.18
|  |  |  | VALOR TOTAL: |  | 765.9088
|  |  |  | TOTAL GERAL: |  | 959.08
10.4. 94229 - CALHA EM CHAPA DE AÇO GALVANIZADO NÚMERO 24, DESENVOLVIMENTO DE 100 CM, INCLUSO TRANSPORTE VERTICAL. AF_07/2019 (M)
MATERIAL |  | FONTE | UNID | COEFICIENTE | PREÇO UNITÁRIO | TOTAL
00000142 | SELANTE ELASTICO MONOCOMPONENTE A BASE DE POLIURETANO (PU) PARA JUNTAS DIVERSAS | SINAPI | 310ML | 0.161 | 29.2 | 4.7
00005061 | PREGO DE ACO POLIDO COM CABECA 18 X 27 (2 1/2 X 10) | SINAPI | KG | 0.025 | 12.8 | 0.32
00005104 | REBITE DE ALUMINIO VAZADO DE REPUXO, 3,2 X 8 MM (1KG = 1025 UNIDADES) | SINAPI | KG | 0.0049 | 47.55 | 0.23
00013388 | SOLDA EM BARRA DE ESTANHO-CHUMBO 50/50 | SINAPI | KG | 0.18 | 94.89 | 17.08
00040784 | CALHA QUADRADA DE CHAPA DE ACO GALVANIZADA NUM 24, CORTE 100 CM | SINAPI | M | 1.05 | 51.94 | 54.54
|  |  |  | TOTAL MATERIAL: |  | 76.87
SERVICO |  | FONTE | UNID | COEFICIENTE | PREÇO UNITÁRIO | TOTAL
88316 | SERVENTE COM ENCARGOS COMPLEMENTARES | SINAPI | H | 0.633 | 11.78 | 7.46
88323 | TELHADISTA COM ENCARGOS COMPLEMENTARES | SINAPI | H | 0.539 | 18.28 | 9.85
93281 | GUINCHO ELÉTRICO DE COLUNA, CAPACIDADE 400 KG, COM MOTO FREIO, MOTOR TRIFÁSICO DE 1,25 CV - CHP DIURNO. AF_03/2016 | SINAPI | CHP | 0.0132 | 13.16 | 0.17
93282 | GUINCHO ELÉTRICO DE COLUNA, CAPACIDADE 400 KG, COM MOTO FREIO, MOTOR TRIFÁSICO DE 1,25 CV - CHI DIURNO. AF_03/2016 | SINAPI | CHI | 0.0183 | 12.34 | 0.23
|  |  |  | TOTAL SERVICO: |  | 17.71
|  |  |  | VALOR: |  | 94.55
|  |  |  | VALOR SEM ENCARGOS: |  | 87.76
|  |  |  | VALOR ENCARGOS (84.19%): |  | 6.79
|  |  |  | VALOR COM ENCARGOS: |  | 94.55
|  |  |  | VALOR BDI (25.22%): |  | 23.8455
|  |  |  | VALOR COM BDI: |  | 118.4
|  |  |  | VALOR TOTAL: |  | 3753.635
|  |  |  | TOTAL GERAL: |  | 4700.48
11.1. 96135 - APLICAÇÃO MANUAL DE MASSA ACRÍLICA EM PAREDES EXTERNAS DE CASAS, DUAS DEMÃOS. AF_05/2017 (M2)
MATERIAL |  | FONTE | UNID | COEFICIENTE | PREÇO UNITÁRIO | TOTAL
00003767 | LIXA EM FOLHA PARA PAREDE OU MADEIRA, NUMERO 120 (COR VERMELHA) | SINAPI | UN | 0.1 | 0.42 | 0.04
00004056 | !EM PROCESSO DE DESATIVACAO!MASSA ACRILICA PARA PAREDES INTERIOR/EXTERIOR | SINAPI | GL | 0.244 | 19.23 | 4.69
|  |  |  | TOTAL MATERIAL: |  | 4.73
SERVICO |  | FONTE | UNID | COEFICIENTE | PREÇO UNITÁRIO | TOTAL
88310 | PINTOR COM ENCARGOS COMPLEMENTARES | SINAPI | H | 0.271 | 16.94 | 4.59
88316 | SERVENTE COM ENCARGOS COMPLEMENTARES | SINAPI | H | 0.143 | 11.78 | 1.68
|  |  |  | TOTAL SERVICO: |  | 6.27
|  |  |  | VALOR: |  | 11
|  |  |  | VALOR SEM ENCARGOS: |  | 8.7296
|  |  |  | VALOR ENCARGOS (84.19%): |  | 2.2704 | 36.21%
|  |  |  | VALOR COM ENCARGOS: |  | 11
|  |  |  | VALOR BDI (25.22%): |  | 2.7742
|  |  |  | VALOR COM BDI: |  | 13.7742
|  |  |  | VALOR TOTAL: |  | 5269
|  |  |  | TOTAL GERAL: |  | 6597.8418
11.2. 88489 - APLICAÇÃO MANUAL DE PINTURA COM TINTA ACRÍLICA SEMI-BRILHO NA COR BRANCO GELO EM PAREDES, DUAS DEMÃOS. (M2)
MATERIAIS |  |  | UNID | CONSUMO | VALOR UNITÁRIO | CUSTO UNITÁRIO
I006248 | TINTA ACRILICA ILUMINA SEMI-BRILHO SUVINIL (LATA 18 LITROS) |  | L | 0.33 | 18.27 | 6.03
|  |  |  | TOTAL MATERIAIS: |  | 6.03
SERVIÇOS |  |  | UNID | CONSUMO | PREÇO UNITÁRIO | TOTAL
88310 | PINTOR COM ENCARGOS COMPLEMENTARES |  | H | 0.187 | 16.94 | 3.17
88316 | SERVENTE COM ENCARGOS COMPLEMENTARES |  | H | 0.069 | 11.78 | 0.81
|  |  |  | TOTAL SERVIÇOS: |  | 3.98
|  |  |  | Custo Direto Total: |  | 10.01
|  |  |  | VALOR: |  | 8.5688
|  |  |  | VALOR SEM ENCARGOS: |  | 1.4412 | 36.21%
|  |  |  | VALOR ENCARGOS (84.19%): |  | 10.01
|  |  |  | VALOR COM ENCARGOS: |  | 2.5245
|  |  |  | VALOR BDI (25.22%): |  | 12.5345
|  |  |  | VALOR COM BDI: |  | 4794.79
|  |  |  | VALOR TOTAL: |  | 6004.036
|  |  |  | TOTAL GERAL: |  | 8377.71
11.3. 100762 - PINTURA COM TINTA ALQUÍDICA DE ACABAMENTO (ESMALTE SINTÉTICO FOSCO) APLICADA A ROLO OU PINCEL SOBRE SUPERFÍCIES METÁLICAS (EXCETO PERFIL) EXECUTADO EM OBRA (02 DEMÃOS). AF_01/2020 (M2)
MATERIAL |  | FONTE | UNID | COEFICIENTE | PREÇO UNITÁRIO | TOTAL
00005318 | SOLVENTE DILUENTE A BASE DE AGUARRAS | SINAPI | L | 0.0255 | 12.4 | 0.32
00007288 | TINTA ESMALTE SINTETICO PREMIUM FOSCO | SINAPI | L | 0.2549 | 25.21 | 6.43
|  |  |  | TOTAL MATERIAL: |  | 6.75
SERVICO |  | FONTE | UNID | COEFICIENTE | PREÇO UNITÁRIO | TOTAL
88310 | PINTOR COM ENCARGOS COMPLEMENTARES | SINAPI | H | 1.3559 | 16.94 | 22.97
|  |  |  | TOTAL SERVICO: |  | 22.97
|  |  |  | VALOR: |  | 29.69
|  |  |  | VALOR SEM ENCARGOS: |  | 21.41
|  |  |  | VALOR ENCARGOS (84.19%): |  | 8.28
|  |  |  | VALOR COM ENCARGOS: |  | 29.69
|  |  |  | VALOR BDI (25.22%): |  | 7.4878
|  |  |  | VALOR COM BDI: |  | 37.18
|  |  |  | VALOR TOTAL: |  | 3147.14
|  |  |  | TOTAL GERAL: |  | 3941.08
12.1. 91940 - CAIXA RETANGULAR 4" X 2" MÉDIA (1,30 M DO PISO), PVC, INSTALADA EM PAREDE - FORNECIMENTO E INSTALAÇÃO. AF_12/2015 (UN)
MATERIAL |  | FONTE | UNID | COEFICIENTE | PREÇO UNITÁRIO | TOTAL
00001872 | CAIXA DE PASSAGEM, EM PVC, DE 4" X 2", PARA ELETRODUTO FLEXIVEL CORRUGADO | SINAPI | UN | 1 | 1.33 | 1.33
|  |  |  | TOTAL MATERIAL: |  | 1.33
SERVICO |  | FONTE | UNID | COEFICIENTE | PREÇO UNITÁRIO | TOTAL
88247 | AUXILIAR DE ELETRICISTA COM ENCARGOS COMPLEMENTARES | SINAPI | H | 0.247 | 11.94 | 2.95
88264 | ELETRICISTA COM ENCARGOS COMPLEMENTARES | SINAPI | H | 0.247 | 16 | 3.95
88629 | ARGAMASSA TRAÇO 1:3 (EM VOLUME DE CIMENTO E AREIA MÉDIA ÚMIDA), PREPARO MANUAL. AF_08/2019 | SINAPI | M3 | 0.0009 | 456.11 | 0.41
|  |  |  | TOTAL SERVICO: |  | 7.31
|  |  |  | VALOR: |  | 8.63
|  |  |  | VALOR SEM ENCARGOS: |  | 6
|  |  |  | VALOR ENCARGOS (84.19%): |  | 2.63
|  |  |  | VALOR COM ENCARGOS: |  | 8.63
|  |  |  | VALOR BDI (25.22%): |  | 2.1765
|  |  |  | VALOR COM BDI: |  | 10.81
|  |  |  | VALOR TOTAL: |  | 0
|  |  |  | TOTAL GERAL: |  | 0
12.2. 91937 - CAIXA OCTOGONAL 3" X 3", PVC, INSTALADA EM LAJE - FORNECIMENTO E INSTALAÇÃO. AF_12/2015 (UN)
MATERIAL |  | FONTE | UNID | COEFICIENTE | PREÇO UNITÁRIO | TOTAL
00001871 | CAIXA OCTOGONAL DE FUNDO MOVEL, EM PVC, DE 3" X 3", PARA ELETRODUTO FLEXIVEL CORRUGADO | SINAPI | UN | 1 | 2.37 | 2.37
|  |  |  | TOTAL MATERIAL: |  | 2.37
SERVICO |  | FONTE | UNID | COEFICIENTE | PREÇO UNITÁRIO | TOTAL
88247 | AUXILIAR DE ELETRICISTA COM ENCARGOS COMPLEMENTARES | SINAPI | H | 0.143 | 11.94 | 1.71
88264 | ELETRICISTA COM ENCARGOS COMPLEMENTARES | SINAPI | H | 0.143 | 16 | 2.29
|  |  |  | TOTAL SERVICO: |  | 4
|  |  |  | VALOR: |  | 6.35
|  |  |  | VALOR SEM ENCARGOS: |  | 4.85
|  |  |  | VALOR ENCARGOS (84.19%): |  | 1.5
|  |  |  | VALOR COM ENCARGOS: |  | 6.35
|  |  |  | VALOR BDI (25.22%): |  | 1.6015
|  |  |  | VALOR COM BDI: |  | 7.95
|  |  |  | VALOR TOTAL: |  | 95.25
|  |  |  | TOTAL GERAL: |  | 119.25
12.3. 91936 - CAIXA OCTOGONAL 4" X 4", PVC, INSTALADA EM LAJE - FORNECIMENTO E INSTALAÇÃO. AF_12/2015 (UN)
MATERIAL |  | FONTE | UNID | COEFICIENTE | PREÇO UNITÁRIO | TOTAL
00012001 | CAIXA OCTOGONAL DE FUNDO MOVEL, EM PVC, DE 4" X 4", PARA ELETRODUTO FLEXIVEL CORRUGADO | SINAPI | UN | 1 | 3.43 | 3.43
|  |  |  | TOTAL MATERIAL: |  | 3.43
SERVICO |  | FONTE | UNID | COEFICIENTE | PREÇO UNITÁRIO | TOTAL
88247 | AUXILIAR DE ELETRICISTA COM ENCARGOS COMPLEMENTARES | SINAPI | H | 0.143 | 11.94 | 1.71
88264 | ELETRICISTA COM ENCARGOS COMPLEMENTARES | SINAPI | H | 0.143 | 16 | 2.29
|  |  |  | TOTAL SERVICO: |  | 4
|  |  |  | VALOR: |  | 7.41
|  |  |  | VALOR SEM ENCARGOS: |  | 5.91
|  |  |  | VALOR ENCARGOS (84.19%): |  | 1.5
|  |  |  | VALOR COM ENCARGOS: |  | 7.41
|  |  |  | VALOR BDI (25.22%): |  | 1.8688
|  |  |  | VALOR COM BDI: |  | 9.28
|  |  |  | VALOR TOTAL: |  | 96.33
|  |  |  | TOTAL GERAL: |  | 120.64
12.4. 061255 - CONDULETE PVC 6 ENTRADAS 1" (UN)
MATERIAIS |  |  | UNID | CONSUMO | VALOR UNITÁRIO | CUSTO UNITÁRIO
I061459 | CAIXA DE SOBREPOR CONDULETE TOP 6 ENTRADAS 1" |  | UN | 1 | 5.97 | 5.97
|  |  |  | TOTAL MATERIAIS: |  | 5.97
SERVIÇOS |  |  | UNID | CONSUMO | PREÇO UNITÁRIO | CUSTO UNITÁRIO
88264 | ELETRICISTA COM ENCARGOS COMPLEMENTARES |  | H | 0.293 | 16 | 4.688
88247 | AUXILIAR DE ELETRICISTA COM ENCARGOS COMPLEMENTARES |  | H | 0.293 | 11.94 | 3.4984
|  |  |  | TOTAL SERVIÇOS: |  | 8.1864
|  |  |  | Custo Direto Total: |  | 14.1564
|  |  |  | VALOR: |  | 14.16
|  |  |  | VALOR SEM ENCARGOS: |  | 11.06
|  |  |  | VALOR ENCARGOS (84.19%): |  | 3.1
|  |  |  | VALOR COM ENCARGOS: |  | 14.16
|  |  |  | VALOR BDI (25.22%): |  | 3.5712
|  |  |  | VALOR COM BDI: |  | 17.73
|  |  |  | VALOR TOTAL: |  | 84.96
|  |  |  | TOTAL GERAL: |  | 106.38
12.5. 91880 - LUVA PARA ELETRODUTO, PVC, ROSCÁVEL, DN 32 MM (1"), PARA CIRCUITOS TERMINAIS, INSTALADA EM LAJE - FORNECIMENTO E INSTALAÇÃO. AF_12/2015 (UN)
MATERIAL |  | FONTE | UNID | COEFICIENTE | PREÇO UNITÁRIO | TOTAL
00001892 | LUVA EM PVC RIGIDO ROSCAVEL, DE 1", PARA ELETRODUTO | SINAPI | UN | 1 | 0.93 | 0.93
|  |  |  | TOTAL MATERIAL: |  | 0.93
SERVICO |  | FONTE | UNID | COEFICIENTE | PREÇO UNITÁRIO | TOTAL
88247 | AUXILIAR DE ELETRICISTA COM ENCARGOS COMPLEMENTARES | SINAPI | H | 0.168 | 11.94 | 2.01
88264 | ELETRICISTA COM ENCARGOS COMPLEMENTARES | SINAPI | H | 0.168 | 16 | 2.69
|  |  |  | TOTAL SERVICO: |  | 4.7
|  |  |  | VALOR: |  | 5.61
|  |  |  | VALOR SEM ENCARGOS: |  | 3.84
|  |  |  | VALOR ENCARGOS (84.19%): |  | 1.77
|  |  |  | VALOR COM ENCARGOS: |  | 5.61
|  |  |  | VALOR BDI (25.22%): |  | 1.4148
|  |  |  | VALOR COM BDI: |  | 7.02
|  |  |  | VALOR TOTAL: |  | 50.49
|  |  |  | TOTAL GERAL: |  | 63.18
12.6. 93013 - LUVA PARA ELETRODUTO, PVC, ROSCÁVEL, DN 50 MM (1 1/2") - FORNECIMENTO E INSTALAÇÃO. AF_12/2015 (UN)
MATERIAL |  | FONTE | UNID | COEFICIENTE | PREÇO UNITÁRIO | TOTAL
00001893 | LUVA EM PVC RIGIDO ROSCAVEL, DE 1 1/2", PARA ELETRODUTO | SINAPI | UN | 1 | 1.99 | 1.99
|  |  |  | TOTAL MATERIAL: |  | 1.99
SERVICO |  | FONTE | UNID | COEFICIENTE | PREÇO UNITÁRIO | TOTAL
88247 | AUXILIAR DE ELETRICISTA COM ENCARGOS COMPLEMENTARES | SINAPI | H | 0.224 | 11.94 | 2.67
88264 | ELETRICISTA COM ENCARGOS COMPLEMENTARES | SINAPI | H | 0.224 | 16 | 3.58
|  |  |  | TOTAL SERVICO: |  | 6.25
|  |  |  | VALOR: |  | 8.24
|  |  |  | VALOR SEM ENCARGOS: |  | 5.88
|  |  |  | VALOR ENCARGOS (84.19%): |  | 2.36
|  |  |  | VALOR COM ENCARGOS: |  | 8.24
|  |  |  | VALOR BDI (25.22%): |  | 2.0781
|  |  |  | VALOR COM BDI: |  | 10.32
|  |  |  | VALOR TOTAL: |  | 32.96
|  |  |  | TOTAL GERAL: |  | 41.28
12.7. 00011950 - BUCHA DE NYLON SEM ABA S6, COM PARAFUSO DE 4,20 X 40 MM EM ACO ZINCADO COM ROSCA SOBERBA, CABECA CHATA E FENDA PHILLIPS (UN)
|  |  |  | VALOR: |  | 0.2
|  |  |  | VALOR SEM ENCARGOS: |  | 0.2
|  |  |  | VALOR ENCARGOS: |  | 0
|  |  |  | VALOR COM ENCARGOS: |  | 0.2
|  |  |  | VALOR BDI (25.22%): |  | 0.0504
|  |  |  | VALOR COM BDI: |  | 0.25
|  |  |  | VALOR TOTAL: |  | 14.2
|  |  |  | TOTAL GERAL: |  | 17.75
12.8. 91946 - PLACA cega DE ENCAIXE para caixa 4" X 2", incluindo SUPORTE PARAFUSADO- FORNECIMENTO E INSTALAÇÃO (UN)
MATERIAL |  | FONTE | UNID | COEFICIENTE | PREÇO UNITÁRIO | TOTAL
00038099 | SUPORTE DE FIXACAO PARA ESPELHO / PLACA 4" X 2", PARA 3 MODULOS, PARA INSTALACAO DE TOMADAS E INTERRUPTORES (SOMENTE SUPORTE) | SINAPI | UN | 1 | 1.3 | 1.3
00038091 | ESPELHO / PLACA CEGA 4" X 2", PARA INSTALACAO DE TOMADAS E INTERRUPTORES | SINAPI | UN | 1 | 2.1 | 2.1
|  |  |  | TOTAL MATERIAL: |  | 3.4
SERVICO |  | FONTE | UNID | COEFICIENTE | PREÇO UNITÁRIO | TOTAL
88264 | ELETRICISTA COM ENCARGOS COMPLEMENTARES | SINAPI | H | 0.124 | 16 | 1.98
|  |  |  | TOTAL SERVICO: |  | 1.98
|  |  |  | VALOR: |  | 5.38
|  |  |  | VALOR SEM ENCARGOS: |  | 4.61
|  |  |  | VALOR ENCARGOS (84.19%): |  | 0.77
|  |  |  | VALOR COM ENCARGOS: |  | 5.38
|  |  |  | VALOR BDI (25.22%): |  | 1.3568
|  |  |  | VALOR COM BDI: |  | 6.74
|  |  |  | VALOR TOTAL: |  | 32.28
|  |  |  | TOTAL GERAL: |  | 40.44
12.9. 91924 - CABO DE COBRE FLEXÍVEL ISOLADO, 1,5 MM², ANTI-CHAMA 450/750 V, PARA CIRCUITOS TERMINAIS - FORNECIMENTO E INSTALAÇÃO. AF_12/2015 (M)
MATERIAL |  | FONTE | UNID | COEFICIENTE | PREÇO UNITÁRIO | TOTAL
00001013 | CABO DE COBRE, FLEXIVEL, CLASSE 4 OU 5, ISOLACAO EM PVC/A, ANTICHAMA BWF-B, 1 CONDUTOR, 450/750 V, SECAO NOMINAL 1,5 MM2 | SINAPI | M | 1.19 | 0.81 | 0.96
00021127 | FITA ISOLANTE ADESIVA ANTICHAMA, USO ATE 750 V, EM ROLO DE 19 MM X 5 M | SINAPI | UN | 0.009 | 2.68 | 0.02
|  |  |  | TOTAL MATERIAL: |  | 0.98
SERVICO |  | FONTE | UNID | COEFICIENTE | PREÇO UNITÁRIO | TOTAL
88247 | AUXILIAR DE ELETRICISTA COM ENCARGOS COMPLEMENTARES | SINAPI | H | 0.024 | 11.94 | 0.29
88264 | ELETRICISTA COM ENCARGOS COMPLEMENTARES | SINAPI | H | 0.024 | 16 | 0.38
|  |  |  | TOTAL SERVICO: |  | 0.67
|  |  |  | VALOR: |  | 1.64
|  |  |  | VALOR SEM ENCARGOS: |  | 1.39
|  |  |  | VALOR ENCARGOS (84.19%): |  | 0.25
|  |  |  | VALOR COM ENCARGOS: |  | 1.64
|  |  |  | VALOR BDI (25.22%): |  | 0.4136
|  |  |  | VALOR COM BDI: |  | 2.05
|  |  |  | VALOR TOTAL: |  | 480.52
|  |  |  | TOTAL GERAL: |  | 600.65
12.10. 91926 - CABO DE COBRE FLEXÍVEL ISOLADO, 2,5 MM², ANTI-CHAMA 450/750 V, PARA CIRCUITOS TERMINAIS - FORNECIMENTO E INSTALAÇÃO. AF_12/2015 (M)
MATERIAL |  | FONTE | UNID | COEFICIENTE | PREÇO UNITÁRIO | TOTAL
00001014 | CABO DE COBRE, FLEXIVEL, CLASSE 4 OU 5, ISOLACAO EM PVC/A, ANTICHAMA BWF-B, 1 CONDUTOR, 450/750 V, SECAO NOMINAL 2,5 MM2 | SINAPI | M | 1.19 | 1.29 | 1.54
00021127 | FITA ISOLANTE ADESIVA ANTICHAMA, USO ATE 750 V, EM ROLO DE 19 MM X 5 M | SINAPI | UN | 0.009 | 2.68 | 0.02
|  |  |  | TOTAL MATERIAL: |  | 1.56
SERVICO |  | FONTE | UNID | COEFICIENTE | PREÇO UNITÁRIO | TOTAL
88247 | AUXILIAR DE ELETRICISTA COM ENCARGOS COMPLEMENTARES | SINAPI | H | 0.03 | 11.94 | 0.36
88264 | ELETRICISTA COM ENCARGOS COMPLEMENTARES | SINAPI | H | 0.03 | 16 | 0.48
|  |  |  | TOTAL SERVICO: |  | 0.84
|  |  |  | VALOR: |  | 2.38
|  |  |  | VALOR SEM ENCARGOS: |  | 2.08
|  |  |  | VALOR ENCARGOS (84.19%): |  | 0.3
|  |  |  | VALOR COM ENCARGOS: |  | 2.38
|  |  |  | VALOR BDI (25.22%): |  | 0.6002
|  |  |  | VALOR COM BDI: |  | 2.98
|  |  |  | VALOR TOTAL: |  | 2080.12
|  |  |  | TOTAL GERAL: |  | 2604.52
12.11. 92979 - CABO DE COBRE FLEXÍVEL ISOLADO, 10 MM², ANTI-CHAMA 450/750 V, PARA DISTRIBUIÇÃO - FORNECIMENTO E INSTALAÇÃO. AF_12/2015 (M)
MATERIAL |  | FONTE | UNID | COEFICIENTE | PREÇO UNITÁRIO | TOTAL
00000980 | CABO DE COBRE, FLEXIVEL, CLASSE 4 OU 5, ISOLACAO EM PVC/A, ANTICHAMA BWF-B, 1 CONDUTOR, 450/750 V, SECAO NOMINAL 10 MM2 | SINAPI | M | 1.027 | 5.55 | 5.7
00021127 | FITA ISOLANTE ADESIVA ANTICHAMA, USO ATE 750 V, EM ROLO DE 19 MM X 5 M | SINAPI | UN | 0.01 | 2.68 | 0.03
|  |  |  | TOTAL MATERIAL: |  | 5.73
SERVICO |  | FONTE | UNID | COEFICIENTE | PREÇO UNITÁRIO | TOTAL
88247 | AUXILIAR DE ELETRICISTA COM ENCARGOS COMPLEMENTARES | SINAPI | H | 0.009 | 11.94 | 0.11
88264 | ELETRICISTA COM ENCARGOS COMPLEMENTARES | SINAPI | H | 0.009 | 16 | 0.14
|  |  |  | TOTAL SERVICO: |  | 0.25
|  |  |  | VALOR: |  | 5.95
|  |  |  | VALOR SEM ENCARGOS: |  | 5.89
|  |  |  | VALOR ENCARGOS (84.19%): |  | 0.06
|  |  |  | VALOR COM ENCARGOS: |  | 5.95
|  |  |  | VALOR BDI (25.22%): |  | 1.5006
|  |  |  | VALOR COM BDI: |  | 7.45
|  |  |  | VALOR TOTAL: |  | 934.15
|  |  |  | TOTAL GERAL: |  | 1169.65
12.12. 43096 - CAIXA DE PASSAGEM ELETRICA DE PAREDE, DE EMBUTIR, EM TERMOPLASTICO / PVC, COM TAMPA APARAFUSADA, DIMENSOES 400 X 400 X *120* MM (UN)
MATERIAL |  | FONTE | UNID | COEFICIENTE | PREÇO UNITÁRIO | TOTAL
00043096 | CAIXA DE PASSAGEM ELETRICA DE PAREDE, DE EMBUTIR, EM TERMOPLASTICO / PVC, COM TAMPA APARAFUSADA, DIMENSOES 400 X 400 X *120* MM | SINAPI | UN | 1 | 175.59 | 175.59
|  |  |  | TOTAL MATERIAL: |  | 175.59
SERVICO |  | FONTE | UNID | COEFICIENTE | PREÇO UNITÁRIO | TOTAL
88264 | ELETRICISTA COM ENCARGOS COMPLEMENTARES | SINAPI | H | 2 | 16 | 32
88247 | AUXILIAR DE ELETRICISTA COM ENCARGOS COMPLEMENTARES | SINAPI | H | 2 | 11.94 | 23.88
|  |  |  | TOTAL SERVICO: |  | 55.88
|  |  |  | VALOR: |  | 231.47
|  |  |  | VALOR SEM ENCARGOS: |  | 210.31
|  |  |  | VALOR ENCARGOS (84.19%): |  | 21.16
|  |  |  | VALOR COM ENCARGOS: |  | 231.47
|  |  |  | VALOR BDI (25.22%): |  | 58.3767
|  |  |  | VALOR COM BDI: |  | 289.85
|  |  |  | VALOR TOTAL: |  | 462.94
|  |  |  | TOTAL GERAL: |  | 579.7
12.13. 83366 - CAIXA DE PASSAGEM ELÉTRICA DE PAREDE, DE SOBREPOR, EM TERMOPLÁSTICO / PVC, COM TAMPA APARAFUSA, DIMENSÕES 200 X 200 X *100* MM (UN)
MATERIAL |  | FONTE | UNID | COEFICIENTE | PREÇO UNITÁRIO | TOTAL
00043098 | CAIXA DE PASSAGEM ELETRICA DE PAREDE, DE SOBREPOR, EM TERMOPLASTICO / PVC, COM TAMPA APARAFUSA, DIMENSOES 200 X 200 X *100* MM | SINAPI | UN | 1 | 59.48 | 59.48
|  |  |  | TOTAL MATERIAL: |  | 59.48
SERVICO |  | FONTE | UNID | COEFICIENTE | PREÇO UNITÁRIO | TOTAL
88247 | AUXILIAR DE ELETRICISTA COM ENCARGOS COMPLEMENTARES | SINAPI | H | 1.25 | 11.94 | 14.93
88264 | ELETRICISTA COM ENCARGOS COMPLEMENTARES | SINAPI | H | 1.25 | 16 | 20
|  |  |  | TOTAL SERVICO: |  | 34.93
|  |  |  | VALOR: |  | 94.41
|  |  |  | VALOR SEM ENCARGOS: |  | 81.19
|  |  |  | VALOR ENCARGOS (84.19%): |  | 13.22
|  |  |  | VALOR COM ENCARGOS: |  | 94.41
|  |  |  | VALOR BDI (25.22%): |  | 23.8102
|  |  |  | VALOR COM BDI: |  | 118.22
|  |  |  | VALOR TOTAL: |  | 188.82
|  |  |  | TOTAL GERAL: |  | 236.44
12.14. 91953 - INTERRUPTOR SIMPLES (1 MÓDULO), 10A/250V, INCLUINDO SUPORTE E PLACA - FORNECIMENTO E INSTALAÇÃO. AF_12/2015 (UN)
SERVICO |  | FONTE | UNID | COEFICIENTE | PREÇO UNITÁRIO | TOTAL
91946 | SUPORTE PARAFUSADO COM PLACA DE ENCAIXE 4" X 2" MÉDIO (1,30 M DO PISO) PARA PONTO ELÉTRICO - FORNECIMENTO E INSTALAÇÃO. AF_12/2015 | SINAPI | UN | 1 | 5.8 | 5.8
91952 | INTERRUPTOR SIMPLES (1 MÓDULO), 10A/250V, SEM SUPORTE E SEM PLACA - FORNECIMENTO E INSTALAÇÃO. AF_12/2015 | SINAPI | UN | 1 | 12.22 | 12.22
|  |  |  | TOTAL SERVICO: |  | 18.02
|  |  |  | VALOR: |  | 18.02
|  |  |  | VALOR SEM ENCARGOS: |  | 14.88
|  |  |  | VALOR ENCARGOS (84.19%): |  | 3.14
|  |  |  | VALOR COM ENCARGOS: |  | 18.02
|  |  |  | VALOR BDI (25.22%): |  | 4.5446
|  |  |  | VALOR COM BDI: |  | 22.56
|  |  |  | VALOR TOTAL: |  | 36.04
|  |  |  | TOTAL GERAL: |  | 45.12
12.15. 91959 - INTERRUPTOR SIMPLES (2 MÓDULOS), 10A/250V, INCLUINDO SUPORTE E PLACA - FORNECIMENTO E INSTALAÇÃO. AF_12/2015 (UN)
SERVICO |  | FONTE | UNID | COEFICIENTE | PREÇO UNITÁRIO | TOTAL
91946 | SUPORTE PARAFUSADO COM PLACA DE ENCAIXE 4" X 2" MÉDIO (1,30 M DO PISO) PARA PONTO ELÉTRICO - FORNECIMENTO E INSTALAÇÃO. AF_12/2015 | SINAPI | UN | 1 | 5.8 | 5.8
91958 | INTERRUPTOR SIMPLES (2 MÓDULOS), 10A/250V, SEM SUPORTE E SEM PLACA - FORNECIMENTO E INSTALAÇÃO. AF_12/2015 | SINAPI | UN | 1 | 22.77 | 22.77
|  |  |  | TOTAL SERVICO: |  | 28.57
|  |  |  | VALOR: |  | 28.57
|  |  |  | VALOR SEM ENCARGOS: |  | 23.68
|  |  |  | VALOR ENCARGOS (84.19%): |  | 4.89
|  |  |  | VALOR COM ENCARGOS: |  | 28.57
|  |  |  | VALOR BDI (25.22%): |  | 7.2054
|  |  |  | VALOR COM BDI: |  | 35.78
|  |  |  | VALOR TOTAL: |  | 171.42
|  |  |  | TOTAL GERAL: |  | 214.68
12.16. 91996 - TOMADA MÉDIA DE EMBUTIR (1 MÓDULO), 2P+T 10 A, INCLUINDO SUPORTE E PLACA - FORNECIMENTO E INSTALAÇÃO. AF_12/2015 (UN)
SERVICO |  | FONTE | UNID | COEFICIENTE | PREÇO UNITÁRIO | TOTAL
91946 | SUPORTE PARAFUSADO COM PLACA DE ENCAIXE 4" X 2" MÉDIO (1,30 M DO PISO) PARA PONTO ELÉTRICO - FORNECIMENTO E INSTALAÇÃO. AF_12/2015 | SINAPI | UN | 1 | 5.8 | 5.8
91994 | TOMADA MÉDIA DE EMBUTIR (1 MÓDULO), 2P+T 10 A, SEM SUPORTE E SEM PLACA - FORNECIMENTO E INSTALAÇÃO. AF_12/2015 | SINAPI | UN | 1 | 15.35 | 15.35
|  |  |  | TOTAL SERVICO: |  | 21.15
|  |  |  | VALOR: |  | 21.15
|  |  |  | VALOR SEM ENCARGOS: |  | 17.13
|  |  |  | VALOR ENCARGOS (84.19%): |  | 4.02
|  |  |  | VALOR COM ENCARGOS: |  | 21.15
|  |  |  | VALOR BDI (25.22%): |  | 5.334
|  |  |  | VALOR COM BDI: |  | 26.48
|  |  |  | VALOR TOTAL: |  | 63.45
|  |  |  | TOTAL GERAL: |  | 79.44
12.17. 91997 - TOMADA MÉDIA DE EMBUTIR (1 MÓDULO), 2P+T 20 A, INCLUINDO SUPORTE E PLACA - FORNECIMENTO E INSTALAÇÃO. AF_12/2015 (UN)
SERVICO |  | FONTE | UNID | COEFICIENTE | PREÇO UNITÁRIO | TOTAL
91946 | SUPORTE PARAFUSADO COM PLACA DE ENCAIXE 4" X 2" MÉDIO (1,30 M DO PISO) PARA PONTO ELÉTRICO - FORNECIMENTO E INSTALAÇÃO. AF_12/2015 | SINAPI | UN | 1 | 5.8 | 5.8
91995 | TOMADA MÉDIA DE EMBUTIR (1 MÓDULO), 2P+T 20 A, SEM SUPORTE E SEM PLACA - FORNECIMENTO E INSTALAÇÃO. AF_12/2015 | SINAPI | UN | 1 | 17.24 | 17.24
|  |  |  | TOTAL SERVICO: |  | 23.04
|  |  |  | VALOR: |  | 23.04
|  |  |  | VALOR SEM ENCARGOS: |  | 19.02
|  |  |  | VALOR ENCARGOS (84.19%): |  | 4.02
|  |  |  | VALOR COM ENCARGOS: |  | 23.04
|  |  |  | VALOR BDI (25.22%): |  | 5.8107
|  |  |  | VALOR COM BDI: |  | 28.85
|  |  |  | VALOR TOTAL: |  | 230.4
|  |  |  | TOTAL GERAL: |  | 288.5
12.18. 92013 - TOMADA MÉDIA DE EMBUTIR (3 MÓDULOS), 2P+T 20 A, INCLUINDO SUPORTE E PLACA - FORNECIMENTO E INSTALAÇÃO. AF_12/2015 (UN)
SERVICO |  | FONTE | UNID | COEFICIENTE | PREÇO UNITÁRIO | TOTAL
91946 | SUPORTE PARAFUSADO COM PLACA DE ENCAIXE 4" X 2" MÉDIO (1,30 M DO PISO) PARA PONTO ELÉTRICO - FORNECIMENTO E INSTALAÇÃO. AF_12/2015 | SINAPI | UN | 1 | 5.8 | 5.8
92011 | TOMADA MÉDIA DE EMBUTIR (3 MÓDULOS), 2P+T 20 A, SEM SUPORTE E SEM PLACA - FORNECIMENTO E INSTALAÇÃO. AF_12/2015 | SINAPI | UN | 1 | 48.35 | 48.35
|  |  |  | TOTAL SERVICO: |  | 54.15
|  |  |  | VALOR: |  | 54.15
|  |  |  | VALOR SEM ENCARGOS: |  | 44.9
|  |  |  | VALOR ENCARGOS (84.19%): |  | 9.25
|  |  |  | VALOR COM ENCARGOS: |  | 54.15
|  |  |  | VALOR BDI (25.22%): |  | 13.6566
|  |  |  | VALOR COM BDI: |  | 67.81
|  |  |  | VALOR TOTAL: |  | 1245.45
|  |  |  | TOTAL GERAL: |  | 1559.63
12.19. 97598 - SENSOR DE PRESENÇA SEM FOTOCÉLULA, FIXAÇÃO EM TETO - FORNECIMENTO E INSTALAÇÃO. AF_02/2020 (UN)
MATERIAL |  | FONTE | UNID | COEFICIENTE | PREÇO UNITÁRIO | TOTAL
00039395 | SENSOR DE PRESENCA BIVOLT DE TETO SEM FOTOCELULA PARA QUALQUER TIPO DE LAMPADA POTENCIA MAXIMA *900* W, USO INTERNO | SINAPI | UN | 1 | 29.07 | 29.07
|  |  |  | TOTAL MATERIAL: |  | 29.07
SERVICO |  | FONTE | UNID | COEFICIENTE | PREÇO UNITÁRIO | TOTAL
88247 | AUXILIAR DE ELETRICISTA COM ENCARGOS COMPLEMENTARES | SINAPI | H | 0.1566 | 11.94 | 1.87
88264 | ELETRICISTA COM ENCARGOS COMPLEMENTARES | SINAPI | H | 0.3758 | 16 | 6.01
|  |  |  | TOTAL SERVICO: |  | 7.88
|  |  |  | VALOR: |  | 36.94
|  |  |  | VALOR SEM ENCARGOS: |  | 33.94
|  |  |  | VALOR ENCARGOS (84.19%): |  | 3
|  |  |  | VALOR COM ENCARGOS: |  | 36.94
|  |  |  | VALOR BDI (25.22%): |  | 9.3163
|  |  |  | VALOR COM BDI: |  | 46.26
|  |  |  | VALOR TOTAL: |  | 406.34
|  |  |  | TOTAL GERAL: |  | 508.86
12.20. 93653 - DISJUNTOR MONOPOLAR TIPO DIN, CORRENTE NOMINAL DE 10A - FORNECIMENTO E INSTALAÇÃO. AF_04/2016 (UN)
MATERIAL |  | FONTE | UNID | COEFICIENTE | PREÇO UNITÁRIO | TOTAL
00001570 | TERMINAL A COMPRESSAO EM COBRE ESTANHADO PARA CABO 2,5 MM2, 1 FURO E 1 COMPRESSAO, PARA PARAFUSO DE FIXACAO M5 | SINAPI | UN | 1 | 0.44 | 0.44
00034653 | DISJUNTOR TIPO DIN/IEC, MONOPOLAR DE 6 ATE 32A | SINAPI | UN | 1 | 7.72 | 7.72
|  |  |  | TOTAL MATERIAL: |  | 8.16
SERVICO |  | FONTE | UNID | COEFICIENTE | PREÇO UNITÁRIO | TOTAL
88247 | AUXILIAR DE ELETRICISTA COM ENCARGOS COMPLEMENTARES | SINAPI | H | 0.035 | 11.94 | 0.42
88264 | ELETRICISTA COM ENCARGOS COMPLEMENTARES | SINAPI | H | 0.035 | 16 | 0.56
|  |  |  | TOTAL SERVICO: |  | 0.98
|  |  |  | VALOR: |  | 9.13
|  |  |  | VALOR SEM ENCARGOS: |  | 8.77
|  |  |  | VALOR ENCARGOS (84.19%): |  | 0.36
|  |  |  | VALOR COM ENCARGOS: |  | 9.13
|  |  |  | VALOR BDI (25.22%): |  | 2.3026
|  |  |  | VALOR COM BDI: |  | 11.43
|  |  |  | VALOR TOTAL: |  | 45.65
|  |  |  | TOTAL GERAL: |  | 57.15
12.21. 93654 - DISJUNTOR MONOPOLAR TIPO DIN, CORRENTE NOMINAL DE 16A - FORNECIMENTO E INSTALAÇÃO. AF_04/2016 (UN)
MATERIAL |  | FONTE | UNID | COEFICIENTE | PREÇO UNITÁRIO | TOTAL
00001570 | TERMINAL A COMPRESSAO EM COBRE ESTANHADO PARA CABO 2,5 MM2, 1 FURO E 1 COMPRESSAO, PARA PARAFUSO DE FIXACAO M5 | SINAPI | UN | 1 | 0.44 | 0.44
00034653 | DISJUNTOR TIPO DIN/IEC, MONOPOLAR DE 6 ATE 32A | SINAPI | UN | 1 | 7.72 | 7.72
|  |  |  | TOTAL MATERIAL: |  | 8.16
SERVICO |  | FONTE | UNID | COEFICIENTE | PREÇO UNITÁRIO | TOTAL
88247 | AUXILIAR DE ELETRICISTA COM ENCARGOS COMPLEMENTARES | SINAPI | H | 0.048 | 11.94 | 0.57
88264 | ELETRICISTA COM ENCARGOS COMPLEMENTARES | SINAPI | H | 0.048 | 16 | 0.77
|  |  |  | TOTAL SERVICO: |  | 1.34
|  |  |  | VALOR: |  | 9.49
|  |  |  | VALOR SEM ENCARGOS: |  | 8.99
|  |  |  | VALOR ENCARGOS (84.19%): |  | 0.5
|  |  |  | VALOR COM ENCARGOS: |  | 9.49
|  |  |  | VALOR BDI (25.22%): |  | 2.3934
|  |  |  | VALOR COM BDI: |  | 11.88
|  |  |  | VALOR TOTAL: |  | 56.94
|  |  |  | TOTAL GERAL: |  | 71.28
12.22. 93655 - DISJUNTOR MONOPOLAR TIPO DIN, CORRENTE NOMINAL DE 20A - FORNECIMENTO E INSTALAÇÃO. AF_04/2016 (UN)
MATERIAL |  | FONTE | UNID | COEFICIENTE | PREÇO UNITÁRIO | TOTAL
00001571 | TERMINAL A COMPRESSAO EM COBRE ESTANHADO PARA CABO 4 MM2, 1 FURO E 1 COMPRESSAO, PARA PARAFUSO DE FIXACAO M5 | SINAPI | UN | 1 | 0.58 | 0.58
00034653 | DISJUNTOR TIPO DIN/IEC, MONOPOLAR DE 6 ATE 32A | SINAPI | UN | 1 | 7.72 | 7.72
|  |  |  | TOTAL MATERIAL: |  | 8.3
SERVICO |  | FONTE | UNID | COEFICIENTE | PREÇO UNITÁRIO | TOTAL
88247 | AUXILIAR DE ELETRICISTA COM ENCARGOS COMPLEMENTARES | SINAPI | H | 0.066 | 11.94 | 0.79
88264 | ELETRICISTA COM ENCARGOS COMPLEMENTARES | SINAPI | H | 0.066 | 16 | 1.06
|  |  |  | TOTAL SERVICO: |  | 1.85
|  |  |  | VALOR: |  | 10.13
|  |  |  | VALOR SEM ENCARGOS: |  | 9.45
|  |  |  | VALOR ENCARGOS (84.19%): |  | 0.68
|  |  |  | VALOR COM ENCARGOS: |  | 10.13
|  |  |  | VALOR BDI (25.22%): |  | 2.5548
|  |  |  | VALOR COM BDI: |  | 12.68
|  |  |  | VALOR TOTAL: |  | 40.52
|  |  |  | TOTAL GERAL: |  | 50.72
12.23. 93662 - DISJUNTOR BIPOLAR TIPO DIN, CORRENTE NOMINAL DE 20A - FORNECIMENTO E INSTALAÇÃO. AF_04/2016 (UN)
MATERIAL |  | FONTE | UNID | COEFICIENTE | PREÇO UNITÁRIO | TOTAL
00001571 | TERMINAL A COMPRESSAO EM COBRE ESTANHADO PARA CABO 4 MM2, 1 FURO E 1 COMPRESSAO, PARA PARAFUSO DE FIXACAO M5 | SINAPI | UN | 2 | 0.58 | 1.16
00034616 | DISJUNTOR TIPO DIN/IEC, BIPOLAR DE 6 ATE 32A | SINAPI | UN | 1 | 44.26 | 44.26
|  |  |  | TOTAL MATERIAL: |  | 45.42
SERVICO |  | FONTE | UNID | COEFICIENTE | PREÇO UNITÁRIO | TOTAL
88247 | AUXILIAR DE ELETRICISTA COM ENCARGOS COMPLEMENTARES | SINAPI | H | 0.133 | 11.94 | 1.59
88264 | ELETRICISTA COM ENCARGOS COMPLEMENTARES | SINAPI | H | 0.133 | 16 | 2.13
|  |  |  | TOTAL SERVICO: |  | 3.72
|  |  |  | VALOR: |  | 49.12
|  |  |  | VALOR SEM ENCARGOS: |  | 47.73
|  |  |  | VALOR ENCARGOS (84.19%): |  | 1.39
|  |  |  | VALOR COM ENCARGOS: |  | 49.12
|  |  |  | VALOR BDI (25.22%): |  | 12.3881
|  |  |  | VALOR COM BDI: |  | 61.51
|  |  |  | VALOR TOTAL: |  | 147.36
|  |  |  | TOTAL GERAL: |  | 184.53
12.24. 93673 - DISJUNTOR TRIPOLAR TIPO DIN, CORRENTE NOMINAL DE 50A - FORNECIMENTO E INSTALAÇÃO. AF_04/2016 (UN)
MATERIAL |  | FONTE | UNID | COEFICIENTE | PREÇO UNITÁRIO | TOTAL
00001575 | TERMINAL A COMPRESSAO EM COBRE ESTANHADO PARA CABO 16 MM2, 1 FURO E 1 COMPRESSAO, PARA PARAFUSO DE FIXACAO M6 | SINAPI | UN | 3 | 0.88 | 2.64
00034709 | DISJUNTOR TIPO DIN/IEC, TRIPOLAR DE 10 ATE 50A | SINAPI | UN | 1 | 54.22 | 54.22
|  |  |  | TOTAL MATERIAL: |  | 56.86
SERVICO |  | FONTE | UNID | COEFICIENTE | PREÇO UNITÁRIO | TOTAL
88247 | AUXILIAR DE ELETRICISTA COM ENCARGOS COMPLEMENTARES | SINAPI | H | 0.568 | 11.94 | 6.78
88264 | ELETRICISTA COM ENCARGOS COMPLEMENTARES | SINAPI | H | 0.568 | 16 | 9.09
|  |  |  | TOTAL SERVICO: |  | 15.87
|  |  |  | VALOR: |  | 72.72
|  |  |  | VALOR SEM ENCARGOS: |  | 66.73
|  |  |  | VALOR ENCARGOS (84.19%): |  | 5.99
|  |  |  | VALOR COM ENCARGOS: |  | 72.72
|  |  |  | VALOR BDI (25.22%): |  | 18.34
|  |  |  | VALOR COM BDI: |  | 91.06
|  |  |  | VALOR TOTAL: |  | 145.44
|  |  |  | TOTAL GERAL: |  | 182.12
12.25. 91847 - ELETRODUTO FLEXÍVEL CORRUGADO REFORÇADO, PVC, DN 32 MM (1"), PARA CIRCUITOS TERMINAIS, INSTALADO EM LAJE - FORNECIMENTO E INSTALAÇÃO. AF_12/2015 (M)
MATERIAL |  | FONTE | UNID | COEFICIENTE | PREÇO UNITÁRIO | TOTAL
00039245 | ELETRODUTO PVC FLEXIVEL CORRUGADO, REFORCADO, COR LARANJA, DE 32 MM, PARA LAJES E PISOS | SINAPI | M | 1.1 | 3.76 | 4.14
00043132 | ARAME RECOZIDO 16 BWG, D = 1,65 MM (0,016 KG/M) OU 18 BWG, D = 1,25 MM (0,01 KG/M) | SINAPI | KG | 0.002 | 12.25 | 0.02
|  |  |  | TOTAL MATERIAL: |  | 4.16
SERVICO |  | FONTE | UNID | COEFICIENTE | PREÇO UNITÁRIO | TOTAL
88247 | AUXILIAR DE ELETRICISTA COM ENCARGOS COMPLEMENTARES | SINAPI | H | 0.107 | 11.94 | 1.28
88264 | ELETRICISTA COM ENCARGOS COMPLEMENTARES | SINAPI | H | 0.107 | 16 | 1.71
|  |  |  | TOTAL SERVICO: |  | 2.99
|  |  |  | VALOR: |  | 7.13
|  |  |  | VALOR SEM ENCARGOS: |  | 6.02
|  |  |  | VALOR ENCARGOS (84.19%): |  | 1.11
|  |  |  | VALOR COM ENCARGOS: |  | 7.13
|  |  |  | VALOR BDI (25.22%): |  | 1.7982
|  |  |  | VALOR COM BDI: |  | 8.93
|  |  |  | VALOR TOTAL: |  | 78.43
|  |  |  | TOTAL GERAL: |  | 98.23
12.26. 91845 - ELETRODUTO FLEXÍVEL CORRUGADO REFORÇADO, PVC, DN 25 MM (3/4"), PARA CIRCUITOS TERMINAIS, INSTALADO EM LAJE - FORNECIMENTO E INSTALAÇÃO. AF_12/2015 (M)
MATERIAL |  | FONTE | UNID | COEFICIENTE | PREÇO UNITÁRIO | TOTAL
00039244 | ELETRODUTO PVC FLEXIVEL CORRUGADO, REFORCADO, COR LARANJA, DE 25 MM, PARA LAJES E PISOS | SINAPI | M | 1.1 | 1.95 | 2.15
00043132 | ARAME RECOZIDO 16 BWG, D = 1,65 MM (0,016 KG/M) OU 18 BWG, D = 1,25 MM (0,01 KG/M) | SINAPI | KG | 0.0018 | 12.25 | 0.02
|  |  |  | TOTAL MATERIAL: |  | 2.17
SERVICO |  | FONTE | UNID | COEFICIENTE | PREÇO UNITÁRIO | TOTAL
88247 | AUXILIAR DE ELETRICISTA COM ENCARGOS COMPLEMENTARES | SINAPI | H | 0.087 | 11.94 | 1.04
88264 | ELETRICISTA COM ENCARGOS COMPLEMENTARES | SINAPI | H | 0.087 | 16 | 1.39
|  |  |  | TOTAL SERVICO: |  | 2.43
|  |  |  | VALOR: |  | 4.58
|  |  |  | VALOR SEM ENCARGOS: |  | 3.68
|  |  |  | VALOR ENCARGOS (84.19%): |  | 0.9
|  |  |  | VALOR COM ENCARGOS: |  | 4.58
|  |  |  | VALOR BDI (25.22%): |  | 1.1551
|  |  |  | VALOR COM BDI: |  | 5.74
|  |  |  | VALOR TOTAL: |  | 1108.36
|  |  |  | TOTAL GERAL: |  | 1389.08
12.27. PGJ.SE.IE-P00046 - ABRACADEIRA EM ACO PARA AMARRACAO DE ELETRODUTOS, TIPO D, COM 1 1/2" E PARAFUSO DE FIXACAO (UN)
MATERIAIS |  |  | UNID | CONSUMO | VALOR UNITÁRIO | CUSTO UNITÁRIO
00000394 | ABRACADEIRA EM ACO PARA AMARRACAO DE ELETRODUTOS, TIPO D, COM 1 1/2" E PARAFUSO DE FIXACAO |  | UN | 1 | 2.58 | 2.58
|  |  |  | TOTAL MATERIAIS: |  | 2.58
SERVIÇOS |  |  | UNID | CONSUMO | PREÇO UNITÁRIO | CUSTO UNITÁRIO
88247 | AUXILIAR DE ELETRICISTA COM ENCARGOS COMPLEMENTARES |  | H | 0.15 | 11.94 | 1.791
|  |  |  | TOTAL SERVIÇOS: |  | 1.791
|  |  |  | Custo Direto Total: |  | 4.371
|  |  |  | VALOR: |  | 4.37
|  |  |  | VALOR SEM ENCARGOS: |  | 3.72
|  |  |  | VALOR ENCARGOS (84.19%): |  | 0.65
|  |  |  | VALOR COM ENCARGOS: |  | 4.37
|  |  |  | VALOR BDI (25.22%): |  | 1.1021
|  |  |  | VALOR COM BDI: |  | 5.47
|  |  |  | VALOR TOTAL: |  | 104.88
|  |  |  | TOTAL GERAL: |  | 131.28
12.28. PGJ.SE.IE-P00047 - ABRACADEIRA EM ACO PARA AMARRACAO DE ELETRODUTOS, TIPO D, COM 2" E CUNHA DE FIXACAO (UN)
MATERIAIS |  |  | UNID | CONSUMO | VALOR UNITÁRIO | CUSTO UNITÁRIO
00039132 | ABRACADEIRA EM ACO PARA AMARRACAO DE ELETRODUTOS, TIPO D, COM 2" E CUNHA DE FIXACAO |  | UN | 1 | 2.68 | 2.68
|  |  |  | TOTAL MATERIAIS: |  | 2.68
SERVIÇOS |  |  | UNID | CONSUMO | PREÇO UNITÁRIO | CUSTO UNITÁRIO
88247 | AUXILIAR DE ELETRICISTA COM ENCARGOS COMPLEMENTARES |  | H | 0.15 | 11.94 | 1.791
|  |  |  | TOTAL SERVIÇOS: |  | 1.791
|  |  |  | Custo Direto Total: |  | 4.471
|  |  |  | VALOR: |  | 4.47
|  |  |  | VALOR SEM ENCARGOS: |  | 3.82
|  |  |  | VALOR ENCARGOS (84.19%): |  | 0.65
|  |  |  | VALOR COM ENCARGOS: |  | 4.47
|  |  |  | VALOR BDI (25.22%): |  | 1.1273
|  |  |  | VALOR COM BDI: |  | 5.6
|  |  |  | VALOR TOTAL: |  | 210.09
|  |  |  | TOTAL GERAL: |  | 263.2
12.29. 91868 - ELETRODUTO RÍGIDO ROSCÁVEL, PVC, DN 32 MM (1"), PARA CIRCUITOS TERMINAIS, INSTALADO EM LAJE - FORNECIMENTO E INSTALAÇÃO. AF_12/2015 (M)
MATERIAL |  | FONTE | UNID | COEFICIENTE | PREÇO UNITÁRIO | TOTAL
00002685 | ELETRODUTO DE PVC RIGIDO ROSCAVEL DE 1 ", SEM LUVA | SINAPI | M | 1.017 | 3.81 | 3.87
00043132 | ARAME RECOZIDO 16 BWG, D = 1,65 MM (0,016 KG/M) OU 18 BWG, D = 1,25 MM (0,01 KG/M) | SINAPI | KG | 0.002 | 12.25 | 0.02
|  |  |  | TOTAL MATERIAL: |  | 3.89
SERVICO |  | FONTE | UNID | COEFICIENTE | PREÇO UNITÁRIO | TOTAL
88247 | AUXILIAR DE ELETRICISTA COM ENCARGOS COMPLEMENTARES | SINAPI | H | 0.126 | 11.94 | 1.5
88264 | ELETRICISTA COM ENCARGOS COMPLEMENTARES | SINAPI | H | 0.126 | 16 | 2.02
|  |  |  | TOTAL SERVICO: |  | 3.52
|  |  |  | VALOR: |  | 7.4
|  |  |  | VALOR SEM ENCARGOS: |  | 6.08
|  |  |  | VALOR ENCARGOS (84.19%): |  | 1.32
|  |  |  | VALOR COM ENCARGOS: |  | 7.4
|  |  |  | VALOR BDI (25.22%): |  | 1.8663
|  |  |  | VALOR COM BDI: |  | 9.27
|  |  |  | VALOR TOTAL: |  | 81.4
|  |  |  | TOTAL GERAL: |  | 101.97
12.30. 91867 - ELETRODUTO RÍGIDO ROSCÁVEL, PVC, DN 25 MM (3/4"), PARA CIRCUITOS TERMINAIS, INSTALADO EM LAJE - FORNECIMENTO E INSTALAÇÃO. AF_12/2015 (M)
MATERIAL |  | FONTE | UNID | COEFICIENTE | PREÇO UNITÁRIO | TOTAL
00002674 | ELETRODUTO DE PVC RIGIDO ROSCAVEL DE 3/4 ", SEM LUVA | SINAPI | M | 1.017 | 2.44 | 2.48
00043132 | ARAME RECOZIDO 16 BWG, D = 1,65 MM (0,016 KG/M) OU 18 BWG, D = 1,25 MM (0,01 KG/M) | SINAPI | KG | 0.0018 | 12.25 | 0.02
|  |  |  | TOTAL MATERIAL: |  | 2.5
SERVICO |  | FONTE | UNID | COEFICIENTE | PREÇO UNITÁRIO | TOTAL
88247 | AUXILIAR DE ELETRICISTA COM ENCARGOS COMPLEMENTARES | SINAPI | H | 0.102 | 11.94 | 1.22
88264 | ELETRICISTA COM ENCARGOS COMPLEMENTARES | SINAPI | H | 0.102 | 16 | 1.63
|  |  |  | TOTAL SERVICO: |  | 2.85
|  |  |  | VALOR: |  | 5.34
|  |  |  | VALOR SEM ENCARGOS: |  | 4.27
|  |  |  | VALOR ENCARGOS (84.19%): |  | 1.07
|  |  |  | VALOR COM ENCARGOS: |  | 5.34
|  |  |  | VALOR BDI (25.22%): |  | 1.3467
|  |  |  | VALOR COM BDI: |  | 6.69
|  |  |  | VALOR TOTAL: |  | 1292.28
|  |  |  | TOTAL GERAL: |  | 1618.98
12.31. 93008 - ELETRODUTO RÍGIDO ROSCÁVEL, PVC, DN 50 MM (1 1/2") - FORNECIMENTO E INSTALAÇÃO. AF_12/2015 (M)
MATERIAL |  | FONTE | UNID | COEFICIENTE | PREÇO UNITÁRIO | TOTAL
00002680 | ELETRODUTO DE PVC RIGIDO ROSCAVEL DE 1 1/2 ", SEM LUVA | SINAPI | M | 1.1 | 5.58 | 6.14
|  |  |  | TOTAL MATERIAL: |  | 6.14
SERVICO |  | FONTE | UNID | COEFICIENTE | PREÇO UNITÁRIO | TOTAL
88247 | AUXILIAR DE ELETRICISTA COM ENCARGOS COMPLEMENTARES | SINAPI | H | 0.112 | 11.94 | 1.34
88264 | ELETRICISTA COM ENCARGOS COMPLEMENTARES | SINAPI | H | 0.112 | 16 | 1.79
|  |  |  | TOTAL SERVICO: |  | 3.13
|  |  |  | VALOR: |  | 9.25
|  |  |  | VALOR SEM ENCARGOS: |  | 8.09
|  |  |  | VALOR ENCARGOS (84.19%): |  | 1.16
|  |  |  | VALOR COM ENCARGOS: |  | 9.25
|  |  |  | VALOR BDI (25.22%): |  | 2.3329
|  |  |  | VALOR COM BDI: |  | 11.58
|  |  |  | VALOR TOTAL: |  | 666
|  |  |  | TOTAL GERAL: |  | 833.76
12.32. 93009 - ELETRODUTO RÍGIDO ROSCÁVEL, PVC, DN 60 MM (2") - FORNECIMENTO E INSTALAÇÃO. AF_12/2015 (M)
MATERIAL |  | FONTE | UNID | COEFICIENTE | PREÇO UNITÁRIO | TOTAL
00002681 | ELETRODUTO DE PVC RIGIDO ROSCAVEL DE 2 ", SEM LUVA | SINAPI | M | 1.1 | 9.12 | 10.03
|  |  |  | TOTAL MATERIAL: |  | 10.03
SERVICO |  | FONTE | UNID | COEFICIENTE | PREÇO UNITÁRIO | TOTAL
88247 | AUXILIAR DE ELETRICISTA COM ENCARGOS COMPLEMENTARES | SINAPI | H | 0.129 | 11.94 | 1.54
88264 | ELETRICISTA COM ENCARGOS COMPLEMENTARES | SINAPI | H | 0.129 | 16 | 2.06
|  |  |  | TOTAL SERVICO: |  | 3.6
|  |  |  | VALOR: |  | 13.63
|  |  |  | VALOR SEM ENCARGOS: |  | 12.27
|  |  |  | VALOR ENCARGOS (84.19%): |  | 1.36
|  |  |  | VALOR COM ENCARGOS: |  | 13.63
|  |  |  | VALOR BDI (25.22%): |  | 3.4375
|  |  |  | VALOR COM BDI: |  | 17.07
|  |  |  | VALOR TOTAL: |  | 626.98
|  |  |  | TOTAL GERAL: |  | 785.22
12.33. 97599 - LUMINÁRIA DE EMERGÊNCIA, COM 30 LÂMPADAS LED DE 2 W, SEM REATOR - FORNECIMENTO E INSTALAÇÃO. AF_02/2020 (UN)
MATERIAL |  | FONTE | UNID | COEFICIENTE | PREÇO UNITÁRIO | TOTAL
00038774 | LUMINARIA DE EMERGENCIA 30 LEDS, POTENCIA 2 W, BATERIA DE LITIO, AUTONOMIA DE 6 HORAS | SINAPI | UN | 1 | 22.56 | 22.56
|  |  |  | TOTAL MATERIAL: |  | 22.56
SERVICO |  | FONTE | UNID | COEFICIENTE | PREÇO UNITÁRIO | TOTAL
88247 | AUXILIAR DE ELETRICISTA COM ENCARGOS COMPLEMENTARES | SINAPI | H | 0.0748 | 11.94 | 0.89
88264 | ELETRICISTA COM ENCARGOS COMPLEMENTARES | SINAPI | H | 0.1795 | 16 | 2.87
|  |  |  | TOTAL SERVICO: |  | 3.76
|  |  |  | VALOR: |  | 26.32
|  |  |  | VALOR SEM ENCARGOS: |  | 24.89
|  |  |  | VALOR ENCARGOS (84.19%): |  | 1.43
|  |  |  | VALOR COM ENCARGOS: |  | 26.32
|  |  |  | VALOR BDI (25.22%): |  | 6.6379
|  |  |  | VALOR COM BDI: |  | 32.96
|  |  |  | VALOR TOTAL: |  | 105.28
|  |  |  | TOTAL GERAL: |  | 131.84
12.34. PGJ.SE.IE-P00002 - LUMINÁRIA DE EMBUTIR EM CHAPA DE AÇO COM ALETAS INCLUSIVE 4 LÂMPADAS TUBOLED 10 W (UN)
MATERIAL |  | FONTE | UNID | COEFICIENTE | PREÇO UNITÁRIO | TOTAL
INS-580801 | Luminária de embutir aletada com 4 lâmpadas TuboLED de 10W | COMPOSIÇÃO | UN | 1 | 325 | 325
|  |  |  | TOTAL MATERIAL: |  | 325
SERVICO |  | FONTE | UNID | COEFICIENTE | PREÇO UNITÁRIO | TOTAL
88264 | ELETRICISTA COM ENCARGOS COMPLEMENTARES | SINAPI | H | 1 | 16 | 16
88247 | AUXILIAR DE ELETRICISTA COM ENCARGOS COMPLEMENTARES | SINAPI | H | 1 | 11.94 | 11.94
|  |  |  | TOTAL SERVICO: |  | 27.94
|  |  |  | VALOR: |  | 352.94
|  |  |  | VALOR SEM ENCARGOS: |  | 342.36
|  |  |  | VALOR ENCARGOS (84.19%): |  | 10.58
|  |  |  | VALOR COM ENCARGOS: |  | 352.94
|  |  |  | VALOR BDI (25.22%): |  | 89.0115
|  |  |  | VALOR COM BDI: |  | 441.95
|  |  |  | VALOR TOTAL: |  | 4941.16
|  |  |  | TOTAL GERAL: |  | 6187.3
12.35. 100902 - LÂMPADA TUBULAR LED DE 9/10 W, BASE G13 - FORNECIMENTO E INSTALAÇÃO. AF_02/2020_P (UN)
MATERIAL |  | FONTE | UNID | COEFICIENTE | PREÇO UNITÁRIO | TOTAL
00012295 | SOQUETE DE BAQUELITE BASE E27, PARA LAMPADAS | SINAPI | UN | 2 | 2.46 | 4.92
00039386 | LAMPADA LED TUBULAR BIVOLT 9/10 W, BASE G13 | SINAPI | UN | 1 | 12 | 12
|  |  |  | TOTAL MATERIAL: |  | 16.92
SERVICO |  | FONTE | UNID | COEFICIENTE | PREÇO UNITÁRIO | TOTAL
88247 | AUXILIAR DE ELETRICISTA COM ENCARGOS COMPLEMENTARES | SINAPI | H | 0.1033 | 11.94 | 1.23
88264 | ELETRICISTA COM ENCARGOS COMPLEMENTARES | SINAPI | H | 0.2478 | 16 | 3.96
|  |  |  | TOTAL SERVICO: |  | 5.19
|  |  |  | VALOR: |  | 22.11
|  |  |  | VALOR SEM ENCARGOS: |  | 20.12
|  |  |  | VALOR ENCARGOS (84.19%): |  | 1.99
|  |  |  | VALOR COM ENCARGOS: |  | 22.11
|  |  |  | VALOR BDI (25.22%): |  | 5.5761
|  |  |  | VALOR COM BDI: |  | 27.69
|  |  |  | VALOR TOTAL: |  | 1238.16
|  |  |  | TOTAL GERAL: |  | 1550.64
12.36. S12091 - LUMINÁRIA TIPO PAINEL LED ATÉ 50W, DE EMBUTIR - fornecimento e instalação (un)
MATERIAL |  | FONTE | UNID | COEFICIENTE | PREÇO UNITÁRIO | TOTAL
PGJ.MA.IE-S12091 | Luminária painel Led 50w, Embutir 6000k | PRÓPRIA | un | 1 | 248.89 | 248.89
|  |  |  | TOTAL MATERIAL: |  | 248.89
SERVICO |  | FONTE | UNID | COEFICIENTE | PREÇO UNITÁRIO | TOTAL
88264 | ELETRICISTA COM ENCARGOS COMPLEMENTARES | SINAPI | H | 1 | 16 | 16
88247 | AUXILIAR DE ELETRICISTA COM ENCARGOS COMPLEMENTARES | SINAPI | H | 1 | 11.94 | 11.94
|  |  |  | TOTAL SERVICO: |  | 27.94
|  |  |  | VALOR: |  | 276.83
|  |  |  | VALOR SEM ENCARGOS: |  | 266.25
|  |  |  | VALOR ENCARGOS (84.19%): |  | 10.58
|  |  |  | VALOR COM ENCARGOS: |  | 276.83
|  |  |  | VALOR BDI (25.22%): |  | 69.8165
|  |  |  | VALOR COM BDI: |  | 346.65
|  |  |  | VALOR TOTAL: |  | 3598.79
|  |  |  | TOTAL GERAL: |  | 4506.45
12.37. PGJS.IE.42 - QUADRO DE MEDIÇÃO TRIFÁSICO EM ACRÍLICO, PARA USO EXTERNO, PADRÃO CEMAR, INCLUSIVE ATERRAMENTO FUNCIONAL - FORNECIMENTO E INSTALAÇÃO (UN)
MATERIAIS |  |  | UNID | CONSUMO | VALOR UNITÁRIO | CUSTO UNITÁRIO
PGJM.IE.42 | CAIXA DE MEDIÇÃO E PROTEÇÃO EM ACRÍLICO TRIFÁSICA - PADRÃO CEMAR |  | UN | 1 | 112 | 112
00001598 | CONECTOR DE ALUMINIO TIPO PRENSA CABO, BITOLA 1/2", PARA CABOS DE DIAMETRO DE 12,5 A 15 MM |  | UN | 1 | 5.79 | 5.79
00002673 | ELETRODUTO DE PVC RIGIDO ROSCAVEL DE 1/2 ", SEM LUVA |  | M | 3 | 1.96 | 5.88
00003379 | !EM PROCESSO DE DESATIVACAO! HASTE DE ATERRAMENTO EM ACO COM 3,00 M DE COMPRIMENTO E DN = 5/8", REVESTIDA COM BAIXA CAMADA DE COBRE, SEM CONECTOR |  | UN | 1 | 33.85 | 33.85
00000392 | ABRACADEIRA EM ACO PARA AMARRACAO DE ELETRODUTOS, TIPO D, COM 1/2" E PARAFUSO DE FIXACAO |  | UN | 3 | 1.26 | 3.78
00004350 | BUCHA DE NYLON, DIAMETRO DO FURO 8 MM, COMPRIMENTO 40 MM, COM PARAFUSO DE ROSCA SOBERBA, CABECA CHATA, FENDA SIMPLES, 4,8 X 50 MM |  | UN | 4 | 0.44 | 1.76
00000442 | PARAFUSO FRANCES M16 EM ACO GALVANIZADO, COMPRIMENTO = 45 MM, DIAMETRO = 16 MM, CABECA ABAULADA |  | UN | 8 | 3.69 | 29.52
00007568 | BUCHA DE NYLON SEM ABA S10, COM PARAFUSO DE 6,10 X 65 MM EM ACO ZINCADO COM ROSCA SOBERBA, CABECA CHATA E FENDA PHILLIPS |  | UN | 1 | 0.61 | 0.61
00000982 | CABO DE COBRE, FLEXIVEL, CLASSE 4 OU 5, ISOLACAO EM PVC/A, ANTICHAMA BWF-B, 1 CONDUTOR, 450/750 V, SECAO NOMINAL 6 MM2 |  | M | 3 | 3.24 | 9.72
|  |  |  | TOTAL MATERIAIS: |  | 202.91
SERVIÇOS |  |  | UNID | CONSUMO | PREÇO UNITÁRIO | CUSTO UNITÁRIO
061509 | BUCHA E ARRUELA 1.1/4" |  | CJ | 1 | 5.64 | 5.64
059086 | BUCHA E ARRUELA 1/2" |  | CJ | 1 | 2.83 | 2.83
88264 | ELETRICISTA COM ENCARGOS COMPLEMENTARES |  | H | 4 | 16 | 64
88247 | AUXILIAR DE ELETRICISTA COM ENCARGOS COMPLEMENTARES |  | H | 4 | 11.94 | 47.76
88309 | PEDREIRO COM ENCARGOS COMPLEMENTARES |  | H | 0.5 | 15.83 | 7.915
88316 | SERVENTE COM ENCARGOS COMPLEMENTARES |  | H | 0.5 | 11.78 | 5.89
|  |  |  | TOTAL SERVIÇOS: |  | 134.035
|  |  |  | Custo Direto Total: |  | 336.945
|  |  |  | VALOR: |  | 336.95
|  |  |  | VALOR SEM ENCARGOS: |  | 287.06
|  |  |  | VALOR ENCARGOS (84.19%): |  | 49.89
|  |  |  | VALOR COM ENCARGOS: |  | 336.95
|  |  |  | VALOR BDI (25.22%): |  | 84.9788
|  |  |  | VALOR COM BDI: |  | 421.93
|  |  |  | VALOR TOTAL: |  | 336.95
|  |  |  | TOTAL GERAL: |  | 421.93
12.38. 74131/005 - QUADRO DE DISTRIBUICAO DE ENERGIA DE EMBUTIR, EM CHAPA METALICA, PARA 24 DISJUNTORES TERMOMAGNETICOS MONOPOLARES, COM BARRAMENTO TRIFASICO E NEUTRO, FORNECIMENTO E INSTALACAO (UN)
MATERIAL |  | FONTE | UNID | COEFICIENTE | PREÇO UNITÁRIO | TOTAL
00012039 | QUADRO DE DISTRIBUICAO COM BARRAMENTO TRIFASICO, DE EMBUTIR, EM CHAPA DE ACO GALVANIZADO, PARA 24 DISJUNTORES DIN, 100 A | SINAPI | UN | 1 | 289.23 | 289.23
|  |  |  | TOTAL MATERIAL: |  | 289.23
SERVICO |  | FONTE | UNID | COEFICIENTE | PREÇO UNITÁRIO | TOTAL
88247 | AUXILIAR DE ELETRICISTA COM ENCARGOS COMPLEMENTARES | SINAPI | H | 3 | 11.94 | 35.82
88264 | ELETRICISTA COM ENCARGOS COMPLEMENTARES | SINAPI | H | 3 | 16 | 48
|  |  |  | TOTAL SERVICO: |  | 83.82
|  |  |  | VALOR: |  | 373.05
|  |  |  | VALOR SEM ENCARGOS: |  | 341.31
|  |  |  | VALOR ENCARGOS (84.19%): |  | 31.74
|  |  |  | VALOR COM ENCARGOS: |  | 373.05
|  |  |  | VALOR BDI (25.22%): |  | 94.0832
|  |  |  | VALOR COM BDI: |  | 467.13
|  |  |  | VALOR TOTAL: |  | 373.05
|  |  |  | TOTAL GERAL: |  | 467.13
12.39. 00039758 - QUADRO DE DISTRIBUICAO COM BARRAMENTO TRIFASICO, DE SOBREPOR, EM CHAPA DE ACO GALVANIZADO, PARA 30 DISJUNTORES DIN, 100 A (UN)
|  |  |  | VALOR: |  | 343.27
|  |  |  | VALOR SEM ENCARGOS: |  | 343.27
|  |  |  | VALOR ENCARGOS: |  | 0
|  |  |  | VALOR COM ENCARGOS: |  | 343.27
|  |  |  | VALOR BDI (25.22%): |  | 86.5727
|  |  |  | VALOR COM BDI: |  | 429.84
|  |  |  | VALOR TOTAL: |  | 343.27
|  |  |  | TOTAL GERAL: |  | 429.84
12.40. 96974 - CORDOALHA DE COBRE NU 50 MM², NÃO ENTERRADA, COM ISOLADOR - FORNECIMENTO E INSTALAÇÃO. AF_12/2017 (M)
MATERIAL |  | FONTE | UNID | COEFICIENTE | PREÇO UNITÁRIO | TOTAL
00000867 | CABO DE COBRE NU 50 MM2 MEIO-DURO | SINAPI | M | 1.05 | 25.94 | 27.24
|  |  |  | TOTAL MATERIAL: |  | 27.24
SERVICO |  | FONTE | UNID | COEFICIENTE | PREÇO UNITÁRIO | TOTAL
88247 | AUXILIAR DE ELETRICISTA COM ENCARGOS COMPLEMENTARES | SINAPI | H | 0.3251 | 11.94 | 3.88
88264 | ELETRICISTA COM ENCARGOS COMPLEMENTARES | SINAPI | H | 0.3251 | 16 | 5.2
98463 | SUPORTE ISOLADOR PARA CORDOALHA DE COBRE - FORNECIMENTO E INSTALAÇÃO. AF_12/2017 | SINAPI | UN | 0.5 | 18.95 | 9.48
|  |  |  | TOTAL SERVICO: |  | 18.56
|  |  |  | VALOR: |  | 45.78
|  |  |  | VALOR SEM ENCARGOS: |  | 40.69
|  |  |  | VALOR ENCARGOS (84.19%): |  | 5.09
|  |  |  | VALOR COM ENCARGOS: |  | 45.78
|  |  |  | VALOR BDI (25.22%): |  | 11.5457
|  |  |  | VALOR COM BDI: |  | 57.33
|  |  |  | VALOR TOTAL: |  | 1922.76
|  |  |  | TOTAL GERAL: |  | 2407.86
12.41. 96985 - HASTE DE ATERRAMENTO 5/8 PARA SPDA - FORNECIMENTO E INSTALAÇÃO. AF_12/2017 (UN)
MATERIAL |  | FONTE | UNID | COEFICIENTE | PREÇO UNITÁRIO | TOTAL
00003379 | !EM PROCESSO DE DESATIVACAO! HASTE DE ATERRAMENTO EM ACO COM 3,00 M DE COMPRIMENTO E DN = 5/8", REVESTIDA COM BAIXA CAMADA DE COBRE, SEM CONECTOR | SINAPI | UN | 1 | 33.85 | 33.85
|  |  |  | TOTAL MATERIAL: |  | 33.85
SERVICO |  | FONTE | UNID | COEFICIENTE | PREÇO UNITÁRIO | TOTAL
88247 | AUXILIAR DE ELETRICISTA COM ENCARGOS COMPLEMENTARES | SINAPI | H | 0.2531 | 11.94 | 3.02
88264 | ELETRICISTA COM ENCARGOS COMPLEMENTARES | SINAPI | H | 0.2531 | 16 | 4.05
|  |  |  | TOTAL SERVICO: |  | 7.07
|  |  |  | VALOR: |  | 40.91
|  |  |  | VALOR SEM ENCARGOS: |  | 38.25
|  |  |  | VALOR ENCARGOS (84.19%): |  | 2.66
|  |  |  | VALOR COM ENCARGOS: |  | 40.91
|  |  |  | VALOR BDI (25.22%): |  | 10.3175
|  |  |  | VALOR COM BDI: |  | 51.23
|  |  |  | VALOR TOTAL: |  | 286.37
|  |  |  | TOTAL GERAL: |  | 358.61
12.42. SBC - TERMINAL AEREO ACO 5/16 COM 250 MM PARA ATERRAMENTO (UN)
MATERIAL |  | FONTE | UNID | COEFICIENTE | PREÇO UNITÁRIO | TOTAL
I078370 | TERMINAL AEREO H = 25cm 3/8" | SBC | UN | 1 | 12 | 12
|  |  |  | TOTAL MATERIAL: |  | 12
SERVICO |  | FONTE | UNID | COEFICIENTE | PREÇO UNITÁRIO | TOTAL
88264 | ELETRICISTA COM ENCARGOS COMPLEMENTARES | SINAPI | H | 0.147 | 16 | 2.35
88247 | AUXILIAR DE ELETRICISTA COM ENCARGOS COMPLEMENTARES | SINAPI | H | 0.147 | 11.94 | 1.76
|  |  |  | TOTAL SERVICO: |  | 4.11
|  |  |  | VALOR: |  | 16.11
|  |  |  | VALOR SEM ENCARGOS: |  | 14.55
|  |  |  | VALOR ENCARGOS (84.19%): |  | 1.56
|  |  |  | VALOR COM ENCARGOS: |  | 16.11
|  |  |  | VALOR BDI (25.22%): |  | 4.0629
|  |  |  | VALOR COM BDI: |  | 20.17
|  |  |  | VALOR TOTAL: |  | 112.77
|  |  |  | TOTAL GERAL: |  | 141.19
12.43. C3489 - CAIXA DE INSPEÇÃO EM ALVENARIA (300x300 MM), INCLUSIVE TAMPA REFORÇADA EM FERRO FUNDIDO (300 X 300 MM) (UN)
MATERIAL |  | FONTE | UNID | COEFICIENTE | PREÇO UNITÁRIO | TOTAL
I8525 | TAMPA PARA CAIXA DE INSPEÇÃO DE TERRA EM FERRO FUNDIDO 300mm | SEINFRA | UN | 1 | 36.9 | 36.9
|  |  |  | TOTAL MATERIAL: |  | 36.9
SERVICO |  | FONTE | UNID | COEFICIENTE | PREÇO UNITÁRIO | TOTAL
C0076 | ALVENARIA DE TIJOLO COMUM C/ARGAMASSA MISTA DE CAL HIDRATADA 1:2:8 ESP=10 cm | SEINFRA | M2 | 0.8 | 83.18 | 66.54
C0218 | ARMADURA CA-60 MÉDIA D= 6,4 A 9,5mm | SEINFRA | KG | 0.78 | 8.15 | 6.36
C0838 | CONCRETO P/VIBR., FCK 10 MPa COM AGREGADO ADQUIRIDO | SEINFRA | M3 | 0.0252 | 314.87 | 7.93
C0840 | CONCRETO P/VIBR., FCK 15 MPa COM AGREGADO ADQUIRIDO | SEINFRA | M3 | 0.0252 | 331.62 | 8.36
C2827 | FORMA PLANA CHAPA COMPENSADA RESINADA, ESP.= 10mm UTIL. 3X | SEINFRA | M2 | 0.12 | 106.4 | 12.77
C3409 | REBOCO C/ ARGAMASSA DE CIMENTO E AREIA S/ PENEIRAR, TRAÇO 1:4 | SEINFRA | M2 | 0.6 | 27.56 | 16.54
88309 | PEDREIRO COM ENCARGOS COMPLEMENTARES | SINAPI | H | 0.16 | 15.83 | 2.53
|  |  |  | TOTAL SERVICO: |  | 121.03
|  |  |  | VALOR: |  | 157.93
|  |  |  | VALOR SEM ENCARGOS: |  | 126.3
|  |  |  | VALOR ENCARGOS (84.19%): |  | 31.63
|  |  |  | VALOR COM ENCARGOS: |  | 157.93
|  |  |  | VALOR BDI (25.22%): |  | 39.8299
|  |  |  | VALOR COM BDI: |  | 197.76
|  |  |  | VALOR TOTAL: |  | 1105.51
|  |  |  | TOTAL GERAL: |  | 1384.32
13.1. 053702 - CAIXA INSPECAO EM CONCRETO PARA ATERRAMENTO E PARA RAIOS DIAMETRO = 300 MM x 300mm, incluindo tampão em ferro fundido - fornecimento e instalação (UN)
MATERIAL |  | FONTE | UNID | COEFICIENTE | PREÇO UNITÁRIO | TOTAL
00034641 | CAIXA DE ATERRAMENTO EM CONCRETO PRÃ?-MOLDADO, DIAMETRO DE 0,30 M E ALTURA DE 0,35 M, SEM FUNDO E COM TAMPA | SINAPI | UN | 1 | 89.53 | 89.53
|  |  |  | TOTAL MATERIAL: |  | 89.53
SERVICO |  | FONTE | UNID | COEFICIENTE | PREÇO UNITÁRIO | TOTAL
078032 | TAMPA DE FERRO FUNDIDO 300MM PARA CAIXA DE ATERRAMENTO | SBC | UN | 1 | 49.95 | 49.95
88309 | PEDREIRO COM ENCARGOS COMPLEMENTARES | SINAPI | H | 1.367 | 15.83 | 21.64
88316 | SERVENTE COM ENCARGOS COMPLEMENTARES | SINAPI | H | 1.367 | 11.78 | 16.1
|  |  |  | TOTAL SERVICO: |  | 87.69
|  |  |  | VALOR: |  | 177.22
|  |  |  | VALOR SEM ENCARGOS: |  | 161.01
|  |  |  | VALOR ENCARGOS (84.19%): |  | 16.21
|  |  |  | VALOR COM ENCARGOS: |  | 177.22
|  |  |  | VALOR BDI (25.22%): |  | 44.6949
|  |  |  | VALOR COM BDI: |  | 221.91
|  |  |  | VALOR TOTAL: |  | 1240.54
|  |  |  | TOTAL GERAL: |  | 1553.37
13.2. 078031 - CAIXA DE INSPECAO PVC SUSPENSA PARA ATERRAMENTO (UN)
MAO DE OBRA |  | FONTE | UNID | COEFICIENTE | PREÇO UNITÁRIO | TOTAL
I099250 | ELETRICISTA | SBC | H | 0.578 | 9.71 | 5.61
I099806 | AJUDANTE DE ELETRICISTA | SBC | H | 0.578 | 8.69 | 5.02
|  |  |  | TOTAL MAO DE OBRA: |  | 10.63
MATERIAL |  | FONTE | UNID | COEFICIENTE | PREÇO UNITÁRIO | TOTAL
I077114 | CAIXA DE INSPECAO SUSPENSA EM POLIPROPILENO REF PRT-960 PARA ATERRAMENTO | SBC | UN | 1 | 15.37 | 15.37
|  |  |  | TOTAL MATERIAL: |  | 15.37
|  |  |  | VALOR: |  | 26
|  |  |  | VALOR SEM ENCARGOS: |  | 21.15
|  |  |  | VALOR ENCARGOS (84.19%): |  | 4.85
|  |  |  | VALOR COM ENCARGOS: |  | 26
|  |  |  | VALOR BDI (25.22%): |  | 6.5572
|  |  |  | VALOR COM BDI: |  | 32.56
|  |  |  | VALOR TOTAL: |  | 182
|  |  |  | TOTAL GERAL: |  | 227.92
13.3. 96985 - HASTE DE ATERRAMENTO 5/8 PARA SPDA - FORNECIMENTO E INSTALAÇÃO. AF_12/2017 (UN)
MATERIAL |  | FONTE | UNID | COEFICIENTE | PREÇO UNITÁRIO | TOTAL
00003379 | !EM PROCESSO DE DESATIVACAO! HASTE DE ATERRAMENTO EM ACO COM 3,00 M DE COMPRIMENTO E DN = 5/8", REVESTIDA COM BAIXA CAMADA DE COBRE, SEM CONECTOR | SINAPI | UN | 1 | 33.85 | 33.85
|  |  |  | TOTAL MATERIAL: |  | 33.85
SERVICO |  | FONTE | UNID | COEFICIENTE | PREÇO UNITÁRIO | TOTAL
88247 | AUXILIAR DE ELETRICISTA COM ENCARGOS COMPLEMENTARES | SINAPI | H | 0.2531 | 11.94 | 3.02
88264 | ELETRICISTA COM ENCARGOS COMPLEMENTARES | SINAPI | H | 0.2531 | 16 | 4.05
|  |  |  | TOTAL SERVICO: |  | 7.07
|  |  |  | VALOR: |  | 40.91
|  |  |  | VALOR SEM ENCARGOS: |  | 38.25
|  |  |  | VALOR ENCARGOS (84.19%): |  | 2.66
|  |  |  | VALOR COM ENCARGOS: |  | 40.91
|  |  |  | VALOR BDI (25.22%): |  | 10.3175
|  |  |  | VALOR COM BDI: |  | 51.23
|  |  |  | VALOR TOTAL: |  | 286.37
|  |  |  | TOTAL GERAL: |  | 358.61
13.4. S08316 - Terminal aéreo 3/8" x 250mm em aço galv, com fixação horizontal, ref: TEL 044 ou similar - fornecimento (un)
MATERIAL |  | FONTE | UNID | COEFICIENTE | PREÇO UNITÁRIO | TOTAL
I08494 | Terminal aéreo 3/8" x 25cm ref.TEL 044 ou similar | ORSE | un | 1 | 5.36 | 5.36
|  |  |  | TOTAL MATERIAL: |  | 5.36
|  |  |  | VALOR: |  | 5.36
|  |  |  | VALOR SEM ENCARGOS: |  | 5.36
|  |  |  | VALOR ENCARGOS: |  | 0
|  |  |  | VALOR COM ENCARGOS: |  | 5.36
|  |  |  | VALOR BDI (25.22%): |  | 1.3518
|  |  |  | VALOR COM BDI: |  | 6.71
|  |  |  | VALOR TOTAL: |  | 37.52
|  |  |  | TOTAL GERAL: |  | 46.97
13.5. 96977 - CORDOALHA DE COBRE NU 50 MM², ENTERRADA, SEM ISOLADOR - FORNECIMENTO E INSTALAÇÃO. AF_12/2017 (M)
MATERIAL |  | FONTE | UNID | COEFICIENTE | PREÇO UNITÁRIO | TOTAL
00000867 | CABO DE COBRE NU 50 MM2 MEIO-DURO | SINAPI | M | 1.1 | 25.94 | 28.53
|  |  |  | TOTAL MATERIAL: |  | 28.53
SERVICO |  | FONTE | UNID | COEFICIENTE | PREÇO UNITÁRIO | TOTAL
88247 | AUXILIAR DE ELETRICISTA COM ENCARGOS COMPLEMENTARES | SINAPI | H | 0.0337 | 11.94 | 0.4
88264 | ELETRICISTA COM ENCARGOS COMPLEMENTARES | SINAPI | H | 0.0337 | 16 | 0.54
|  |  |  | TOTAL SERVICO: |  | 0.94
|  |  |  | VALOR: |  | 29.46
|  |  |  | VALOR SEM ENCARGOS: |  | 29.12
|  |  |  | VALOR ENCARGOS (84.19%): |  | 0.34
|  |  |  | VALOR COM ENCARGOS: |  | 29.46
|  |  |  | VALOR BDI (25.22%): |  | 7.4298
|  |  |  | VALOR COM BDI: |  | 36.89
|  |  |  | VALOR TOTAL: |  | 1236.7308
|  |  |  | TOTAL GERAL: |  | 1548.64
14.1. 91784 - (COMPOSIÇÃO REPRESENTATIVA) DO SERVIÇO DE INSTALAÇÃO DE TUBOS DE PVC, SOLDÁVEL, ÁGUA FRIA, DN 20 MM (INSTALADO EM RAMAL, SUB-RAMAL OU RAMAL DE DISTRIBUIÇÃO), INCLUSIVE CONEXÕES, CORTES E FIXAÇÕES, PARA PRÉDIOS. AF_10/2015 (M)
SERVICO |  | FONTE | UNID | COEFICIENTE | PREÇO UNITÁRIO | TOTAL
89355 | TUBO, PVC, SOLDÁVEL, DN 20MM, INSTALADO EM RAMAL OU SUB-RAMAL DE ÁGUA - FORNECIMENTO E INSTALAÇÃO. AF_12/2014 | SINAPI | M | 0.8245 | 10.99 | 9.06
89358 | JOELHO 90 GRAUS, PVC, SOLDÁVEL, DN 20MM, INSTALADO EM RAMAL OU SUB-RAMAL DE ÁGUA - FORNECIMENTO E INSTALAÇÃO. AF_12/2014 | SINAPI | UN | 0.5774 | 4.41 | 2.55
89371 | LUVA, PVC, SOLDÁVEL, DN 20MM, INSTALADO EM RAMAL OU SUB-RAMAL DE ÁGUA - FORNECIMENTO E INSTALAÇÃO. AF_12/2014 | SINAPI | UN | 0.0697 | 3.33 | 0.23
89373 | LUVA DE REDUÇÃO, PVC, SOLDÁVEL, DN 25MM X 20MM, INSTALADO EM RAMAL OU SUB-RAMAL DE ÁGUA - FORNECIMENTO E INSTALAÇÃO. AF_12/2014 | SINAPI | UN | 0.1451 | 3.81 | 0.55
89374 | LUVA COM BUCHA DE LATÃO, PVC, SOLDÁVEL, DN 20MM X 1/2?, INSTALADO EM RAMAL OU SUB-RAMAL DE ÁGUA - FORNECIMENTO E INSTALAÇÃO. AF_12/2014 | SINAPI | UN | 0.2984 | 6.65 | 1.98
89376 | ADAPTADOR CURTO COM BOLSA E ROSCA PARA REGISTRO, PVC, SOLDÁVEL, DN 20MM X 1/2?, INSTALADO EM RAMAL OU SUB-RAMAL DE ÁGUA - FORNECIMENTO E INSTALAÇÃO. AF_12/2014 | SINAPI | UN | 0.7279 | 3.39 | 2.47
89393 | TE, PVC, SOLDÁVEL, DN 20MM, INSTALADO EM RAMAL OU SUB-RAMAL DE ÁGUA - FORNECIMENTO E INSTALAÇÃO. AF_12/2014 | SINAPI | UN | 0.0776 | 6.16 | 0.48
89397 | TÊ DE REDUÇÃO, PVC, SOLDÁVEL, DN 25MM X 20MM, INSTALADO EM RAMAL OU SUB-RAMAL DE ÁGUA - FORNECIMENTO E INSTALAÇÃO. AF_12/2014 | SINAPI | UN | 0.3302 | 8.84 | 2.92
89401 | TUBO, PVC, SOLDÁVEL, DN 20MM, INSTALADO EM RAMAL DE DISTRIBUIÇÃO DE ÁGUA - FORNECIMENTO E INSTALAÇÃO. AF_12/2014 | SINAPI | M | 0.1755 | 4.91 | 0.86
89404 | JOELHO 90 GRAUS, PVC, SOLDÁVEL, DN 20MM, INSTALADO EM RAMAL DE DISTRIBUIÇÃO DE ÁGUA - FORNECIMENTO E INSTALAÇÃO. AF_12/2014 | SINAPI | UN | 0.0169 | 2.98 | 0.05
89405 | JOELHO 45 GRAUS, PVC, SOLDÁVEL, DN 20MM, INSTALADO EM RAMAL DE DISTRIBUIÇÃO DE ÁGUA - FORNECIMENTO E INSTALAÇÃO. AF_12/2014 | SINAPI | UN | 0.0083 | 3.24 | 0.03
89417 | LUVA, PVC, SOLDÁVEL, DN 20MM, INSTALADO EM RAMAL DE DISTRIBUIÇÃO DE ÁGUA - FORNECIMENTO E INSTALAÇÃO. AF_12/2014 | SINAPI | UN | 0.0247 | 2.39 | 0.06
89422 | ADAPTADOR CURTO COM BOLSA E ROSCA PARA REGISTRO, PVC, SOLDÁVEL, DN 20MM X 1/2?, INSTALADO EM RAMAL DE DISTRIBUIÇÃO DE ÁGUA - FORNECIMENTO E INSTALAÇÃO. AF_12/2014 | SINAPI | UN | 0.1617 | 2.45 | 0.4
89438 | TE, PVC, SOLDÁVEL, DN 20MM, INSTALADO EM RAMAL DE DISTRIBUIÇÃO DE ÁGUA - FORNECIMENTO E INSTALAÇÃO. AF_12/2014 | SINAPI | UN | 0.0025 | 4.26 | 0.01
89442 | TÊ DE REDUÇÃO, PVC, SOLDÁVEL, DN 25MM X 20MM, INSTALADO EM RAMAL DE DISTRIBUIÇÃO DE ÁGUA - FORNECIMENTO E INSTALAÇÃO. AF_12/2014 | SINAPI | UN | 0.0023 | 6.64 | 0.02
90436 | FURO EM ALVENARIA PARA DIÂMETROS MENORES OU IGUAIS A 40 MM. AF_05/2015 | SINAPI | UN | 0.0056 | 8.49 | 0.05
90443 | RASGO EM ALVENARIA PARA RAMAIS/ DISTRIBUIÇÃO COM DIAMETROS MENORES OU IGUAIS A 40 MM. AF_05/2015 | SINAPI | M | 0.2924 | 7.71 | 2.25
90466 | CHUMBAMENTO LINEAR EM ALVENARIA PARA RAMAIS/DISTRIBUIÇÃO COM DIÂMETROS MENORES OU IGUAIS A 40 MM. AF_05/2015 | SINAPI | M | 0.2924 | 8.01 | 2.34
91190 | CHUMBAMENTO PONTUAL EM PASSAGEM DE TUBO COM DIÂMETRO MENOR OU IGUAL A 40 MM. AF_05/2015 | SINAPI | UN | 0.0056 | 3.08 | 0.02
|  |  |  | TOTAL SERVICO: |  | 26.33
|  |  |  | VALOR: |  | 26.23
|  |  |  | VALOR SEM ENCARGOS: |  | 18.9
|  |  |  | VALOR ENCARGOS (84.19%): |  | 7.33
|  |  |  | VALOR COM ENCARGOS: |  | 26.23
|  |  |  | VALOR BDI (25.22%): |  | 6.6152
|  |  |  | VALOR COM BDI: |  | 32.85
|  |  |  | VALOR TOTAL: |  | 764.6045
|  |  |  | TOTAL GERAL: |  | 957.58
14.2. SINAPI - (COMPOSIÇÃO REPRESENTATIVA) DO SERVIÇO DE INSTALAÇÃO DE TUBOS DE PVC, SOLDÁVEL, ÁGUA FRIA, DN 25 MM (INSTALADO EM RAMAL, SUB-RAMAL, RAMAL DE DISTRIBUIÇÃO OU PRUMADA), INCLUSIVE CONEXÕES, CORTES E FIXAÇÕES, PARA PRÉDIOS. AF_10/2015 (M)
SERVICO |  | FONTE | UNID | COEFICIENTE | PREÇO UNITÁRIO | TOTAL
89356 | TUBO, PVC, SOLDÁVEL, DN 25MM, INSTALADO EM RAMAL OU SUB-RAMAL DE ÁGUA - FORNECIMENTO E INSTALAÇÃO. AF_12/2014 | SINAPI | M | 0.794 | 12.99 | 10.31
89362 | JOELHO 90 GRAUS, PVC, SOLDÁVEL, DN 25MM, INSTALADO EM RAMAL OU SUB-RAMAL DE ÁGUA - FORNECIMENTO E INSTALAÇÃO. AF_12/2014 | SINAPI | UN | 0.6543 | 5.26 | 3.44
89366 | JOELHO 90 GRAUS COM BUCHA DE LATÃO, PVC, SOLDÁVEL, DN 25MM, X 3/4? INSTALADO EM RAMAL OU SUB-RAMAL DE ÁGUA - FORNECIMENTO E INSTALAÇÃO. AF_12/2014 | SINAPI | UN | 0.1694 | 10.09 | 1.71
89378 | LUVA, PVC, SOLDÁVEL, DN 25MM, INSTALADO EM RAMAL OU SUB-RAMAL DE ÁGUA - FORNECIMENTO E INSTALAÇÃO. AF_12/2014 | SINAPI | UN | 0.0773 | 3.95 | 0.31
89383 | ADAPTADOR CURTO COM BOLSA E ROSCA PARA REGISTRO, PVC, SOLDÁVEL, DN 25MM X 3/4?, INSTALADO EM RAMAL OU SUB-RAMAL DE ÁGUA - FORNECIMENTO E INSTALAÇÃO. AF_12/2014 | SINAPI | UN | 0.6522 | 4.02 | 2.62
89395 | TE, PVC, SOLDÁVEL, DN 25MM, INSTALADO EM RAMAL OU SUB-RAMAL DE ÁGUA - FORNECIMENTO E INSTALAÇÃO. AF_12/2014 | SINAPI | UN | 0.3037 | 7.35 | 2.23
89396 | TÊ COM BUCHA DE LATÃO NA BOLSA CENTRAL, PVC, SOLDÁVEL, DN 25MM X 1/2?, INSTALADO EM RAMAL OU SUB-RAMAL DE ÁGUA - FORNECIMENTO E INSTALAÇÃO. AF_12/2014 | SINAPI | UN | 0.0168 | 12.94 | 0.22
89400 | TÊ DE REDUÇÃO, PVC, SOLDÁVEL, DN 32MM X 25MM, INSTALADO EM RAMAL OU SUB-RAMAL DE ÁGUA - FORNECIMENTO E INSTALAÇÃO. AF_12/2014 | SINAPI | UN | 0.0115 | 12.34 | 0.14
89402 | TUBO, PVC, SOLDÁVEL, DN 25MM, INSTALADO EM RAMAL DE DISTRIBUIÇÃO DE ÁGUA - FORNECIMENTO E INSTALAÇÃO. AF_12/2014 | SINAPI | M | 0.078 | 5.99 | 0.47
89408 | JOELHO 90 GRAUS, PVC, SOLDÁVEL, DN 25MM, INSTALADO EM RAMAL DE DISTRIBUIÇÃO DE ÁGUA - FORNECIMENTO E INSTALAÇÃO. AF_12/2014 | SINAPI | UN | 0.0076 | 3.61 | 0.03
89424 | LUVA, PVC, SOLDÁVEL, DN 25MM, INSTALADO EM RAMAL DE DISTRIBUIÇÃO DE ÁGUA - FORNECIMENTO E INSTALAÇÃO. AF_12/2014 | SINAPI | UN | 0.0135 | 2.84 | 0.04
89440 | TE, PVC, SOLDÁVEL, DN 25MM, INSTALADO EM RAMAL DE DISTRIBUIÇÃO DE ÁGUA - FORNECIMENTO E INSTALAÇÃO. AF_12/2014 | SINAPI | UN | 0.0017 | 5.15 | 0.01
89445 | TÊ DE REDUÇÃO, PVC, SOLDÁVEL, DN 32MM X 25MM, INSTALADO EM RAMAL DE DISTRIBUIÇÃO DE ÁGUA - FORNECIMENTO E INSTALAÇÃO. AF_12/2014 | SINAPI | UN | 0.0034 | 9.74 | 0.03
89446 | TUBO, PVC, SOLDÁVEL, DN 25MM, INSTALADO EM PRUMADA DE ÁGUA - FORNECIMENTO E INSTALAÇÃO. AF_12/2014 | SINAPI | M | 0.128 | 3.33 | 0.43
89481 | JOELHO 90 GRAUS, PVC, SOLDÁVEL, DN 25MM, INSTALADO EM PRUMADA DE ÁGUA - FORNECIMENTO E INSTALAÇÃO. AF_12/2014 | SINAPI | UN | 0.067 | 2.77 | 0.19
89528 | LUVA, PVC, SOLDÁVEL, DN 25MM, INSTALADO EM PRUMADA DE ÁGUA - FORNECIMENTO E INSTALAÇÃO. AF_12/2014 | SINAPI | UN | 0.0135 | 2.27 | 0.03
89532 | LUVA DE REDUÇÃO, PVC, SOLDÁVEL, DN 32MM X 25MM, INSTALADO EM PRUMADA DE ÁGUA - FORNECIMENTO E INSTALAÇÃO. AF_12/2014 | SINAPI | UN | 0.0461 | 4.41 | 0.2
89622 | TÊ DE REDUÇÃO, PVC, SOLDÁVEL, DN 32MM X 25MM, INSTALADO EM PRUMADA DE ÁGUA - FORNECIMENTO E INSTALAÇÃO. AF_12/2014 | SINAPI | UN | 0.0385 | 8.49 | 0.33
89627 | TÊ DE REDUÇÃO, PVC, SOLDÁVEL, DN 50MM X 25MM, INSTALADO EM PRUMADA DE ÁGUA - FORNECIMENTO E INSTALAÇÃO. AF_12/2014 | SINAPI | UN | 0.0031 | 12.99 | 0.04
90436 | FURO EM ALVENARIA PARA DIÂMETROS MENORES OU IGUAIS A 40 MM. AF_05/2015 | SINAPI | UN | 0.0083 | 8.49 | 0.07
90443 | RASGO EM ALVENARIA PARA RAMAIS/ DISTRIBUIÇÃO COM DIAMETROS MENORES OU IGUAIS A 40 MM. AF_05/2015 | SINAPI | M | 0.2006 | 7.71 | 1.55
90453 | PASSANTE TIPO TUBO DE DIÂMETRO MENOR OU IGUAL A 40 MM, FIXADO EM LAJE. AF_05/2015 | SINAPI | UN | 0.0071 | 1.68 | 0.01
88267 | ENCANADOR OU BOMBEIRO HIDRÁULICO COM ENCARGOS COMPLEMENTARES | SINAPI | H | 1 | 15.41 | 15.41
88248 | AUXILIAR DE ENCANADOR OU BOMBEIRO HIDRÁULICO COM ENCARGOS COMPLEMENTARES | SINAPI | H | 1 | 11.49 | 11.49
|  |  |  | TOTAL SERVICO: |  | 51.31
|  |  |  | VALOR: |  | 51.3
|  |  |  | VALOR SEM ENCARGOS: |  | 34.16
|  |  |  | VALOR ENCARGOS (84.19%): |  | 17.14
|  |  |  | VALOR COM ENCARGOS: |  | 51.3
|  |  |  | VALOR BDI (25.22%): |  | 12.9379
|  |  |  | VALOR COM BDI: |  | 64.24
|  |  |  | VALOR TOTAL: |  | 2991.303
|  |  |  | TOTAL GERAL: |  | 3745.83
14.3. 91788 - (COMPOSIÇÃO REPRESENTATIVA) DO SERVIÇO DE INSTALAÇÃO DE TUBOS DE PVC, SOLDÁVEL, ÁGUA FRIA, DN 50 MM (INSTALADO EM PRUMADA), INCLUSIVE CONEXÕES, CORTES E FIXAÇÕES, PARA PRÉDIOS. AF_10/2015 (M)
SERVICO |  | FONTE | UNID | COEFICIENTE | PREÇO UNITÁRIO | TOTAL
89449 | TUBO, PVC, SOLDÁVEL, DN 50MM, INSTALADO EM PRUMADA DE ÁGUA - FORNECIMENTO E INSTALAÇÃO. AF_12/2014 | SINAPI | M | 1 | 11.7 | 11.7
89501 | JOELHO 90 GRAUS, PVC, SOLDÁVEL, DN 50MM, INSTALADO EM PRUMADA DE ÁGUA - FORNECIMENTO E INSTALAÇÃO. AF_12/2014 | SINAPI | UN | 0.2851 | 8.75 | 2.49
89502 | JOELHO 45 GRAUS, PVC, SOLDÁVEL, DN 50MM, INSTALADO EM PRUMADA DE ÁGUA - FORNECIMENTO E INSTALAÇÃO. AF_12/2014 | SINAPI | UN | 0.1948 | 10.06 | 1.96
89575 | LUVA, PVC, SOLDÁVEL, DN 50MM, INSTALADO EM PRUMADA DE ÁGUA - FORNECIMENTO E INSTALAÇÃO. AF_12/2014 | SINAPI | UN | 0.2146 | 7.02 | 1.51
89594 | UNIÃO, PVC, SOLDÁVEL, DN 50MM, INSTALADO EM PRUMADA DE ÁGUA - FORNECIMENTO E INSTALAÇÃO. AF_12/2014 | SINAPI | UN | 0.227 | 26.44 | 6
89596 | ADAPTADOR CURTO COM BOLSA E ROSCA PARA REGISTRO, PVC, SOLDÁVEL, DN 50MM X 1.1/2?, INSTALADO EM PRUMADA DE ÁGUA - FORNECIMENTO E INSTALAÇÃO. AF_12/2014 | SINAPI | UN | 0.0751 | 6.89 | 0.52
89625 | TE, PVC, SOLDÁVEL, DN 50MM, INSTALADO EM PRUMADA DE ÁGUA - FORNECIMENTO E INSTALAÇÃO. AF_12/2014 | SINAPI | UN | 0.0046 | 13.85 | 0.06
90437 | FURO EM ALVENARIA PARA DIÂMETROS MAIORES QUE 40 MM E MENORES OU IGUAIS A 75 MM. AF_05/2015 | SINAPI | UN | 0.0418 | 20.63 | 0.86
90454 | PASSANTE TIPO TUBO DE DIÂMETRO MAIORES QUE 40 MM E MENORES OU IGUAIS A 75 MM, FIXADO EM LAJE. AF_05/2015 | SINAPI | UN | 0.1023 | 3.04 | 0.31
91186 | FIXAÇÃO DE TUBOS HORIZONTAIS DE PVC, CPVC OU COBRE DIÂMETROS MAIORES QUE 40 MM E MENORES OU IGUAIS A 75 MM COM ABRAÇADEIRA METÁLICA FLEXÍVEL 18 MM, FIXADA DIRETAMENTE NA LAJE. AF_05/2015 | SINAPI | M | 0.4457 | 3.56 | 1.59
91191 | CHUMBAMENTO PONTUAL EM PASSAGEM DE TUBO COM DIÂMETROS ENTRE 40 MM E 75 MM. AF_05/2015 | SINAPI | UN | 0.0418 | 3.26 | 0.14
|  |  |  | TOTAL SERVICO: |  | 27.14
|  |  |  | VALOR: |  | 27.09
|  |  |  | VALOR SEM ENCARGOS: |  | 24.95
|  |  |  | VALOR ENCARGOS (84.19%): |  | 2.14
|  |  |  | VALOR COM ENCARGOS: |  | 27.09
|  |  |  | VALOR BDI (25.22%): |  | 6.8321
|  |  |  | VALOR COM BDI: |  | 33.92
|  |  |  | VALOR TOTAL: |  | 280.3815
|  |  |  | TOTAL GERAL: |  | 351.07
14.4. 89395 - TE, PVC, SOLDÁVEL, DN 25MM, INSTALADO EM RAMAL OU SUB-RAMAL DE ÁGUA - FORNECIMENTO E INSTALAÇÃO. AF_12/2014 (UN)
MATERIAL |  | FONTE | UNID | COEFICIENTE | PREÇO UNITÁRIO | TOTAL
00000122 | ADESIVO PLASTICO PARA PVC, FRASCO COM 850 GR | SINAPI | UN | 0.011 | 45.16 | 0.5
00007139 | TE SOLDAVEL, PVC, 90 GRAUS, 25 MM, PARA AGUA FRIA PREDIAL (NBR 5648) | SINAPI | UN | 1 | 0.92 | 0.92
00020083 | SOLUCAO LIMPADORA PARA PVC, FRASCO COM 1000 CM3 | SINAPI | UN | 0.012 | 39.22 | 0.47
00038383 | LIXA D'AGUA EM FOLHA, GRAO 100 | SINAPI | UN | 0.075 | 1.42 | 0.11
|  |  |  | TOTAL MATERIAL: |  | 2
SERVICO |  | FONTE | UNID | COEFICIENTE | PREÇO UNITÁRIO | TOTAL
88248 | AUXILIAR DE ENCANADOR OU BOMBEIRO HIDRÁULICO COM ENCARGOS COMPLEMENTARES | SINAPI | H | 0.2 | 11.49 | 2.3
88267 | ENCANADOR OU BOMBEIRO HIDRÁULICO COM ENCARGOS COMPLEMENTARES | SINAPI | H | 0.2 | 15.41 | 3.08
|  |  |  | TOTAL SERVICO: |  | 5.38
|  |  |  | VALOR: |  | 7.35
|  |  |  | VALOR SEM ENCARGOS: |  | 5.28
|  |  |  | VALOR ENCARGOS (84.19%): |  | 2.07
|  |  |  | VALOR COM ENCARGOS: |  | 7.35
|  |  |  | VALOR BDI (25.22%): |  | 1.8537
|  |  |  | VALOR COM BDI: |  | 9.2
|  |  |  | VALOR TOTAL: |  | 73.5
|  |  |  | TOTAL GERAL: |  | 92
14.5. 89625 - TE, PVC, SOLDÁVEL, DN 50MM, INSTALADO EM PRUMADA DE ÁGUA - FORNECIMENTO E INSTALAÇÃO. AF_12/2014 (UN)
MATERIAL |  | FONTE | UNID | COEFICIENTE | PREÇO UNITÁRIO | TOTAL
00000122 | ADESIVO PLASTICO PARA PVC, FRASCO COM 850 GR | SINAPI | UN | 0.026 | 45.16 | 1.17
00007142 | TE SOLDAVEL, PVC, 90 GRAUS,50 MM, PARA AGUA FRIA PREDIAL (NBR 5648) | SINAPI | UN | 1 | 7.48 | 7.48
00020083 | SOLUCAO LIMPADORA PARA PVC, FRASCO COM 1000 CM3 | SINAPI | UN | 0.033 | 39.22 | 1.29
00038383 | LIXA D'AGUA EM FOLHA, GRAO 100 | SINAPI | UN | 0.036 | 1.42 | 0.05
|  |  |  | TOTAL MATERIAL: |  | 9.99
SERVICO |  | FONTE | UNID | COEFICIENTE | PREÇO UNITÁRIO | TOTAL
88248 | AUXILIAR DE ENCANADOR OU BOMBEIRO HIDRÁULICO COM ENCARGOS COMPLEMENTARES | SINAPI | H | 0.144 | 11.49 | 1.65
88267 | ENCANADOR OU BOMBEIRO HIDRÁULICO COM ENCARGOS COMPLEMENTARES | SINAPI | H | 0.144 | 15.41 | 2.22
|  |  |  | TOTAL SERVICO: |  | 3.87
|  |  |  | VALOR: |  | 13.85
|  |  |  | VALOR SEM ENCARGOS: |  | 12.35
|  |  |  | VALOR ENCARGOS (84.19%): |  | 1.5
|  |  |  | VALOR COM ENCARGOS: |  | 13.85
|  |  |  | VALOR BDI (25.22%): |  | 3.493
|  |  |  | VALOR COM BDI: |  | 17.34
|  |  |  | VALOR TOTAL: |  | 55.4
|  |  |  | TOTAL GERAL: |  | 69.36
14.6. 89358 - JOELHO 90 GRAUS, PVC, SOLDÁVEL, DN 20MM, INSTALADO EM RAMAL OU SUB-RAMAL DE ÁGUA - FORNECIMENTO E INSTALAÇÃO. AF_12/2014 (UN)
MATERIAL |  | FONTE | UNID | COEFICIENTE | PREÇO UNITÁRIO | TOTAL
00000122 | ADESIVO PLASTICO PARA PVC, FRASCO COM 850 GR | SINAPI | UN | 0.006 | 45.16 | 0.27
00003542 | JOELHO PVC, SOLDAVEL, 90 GRAUS, 20 MM, PARA AGUA FRIA PREDIAL | SINAPI | UN | 1 | 0.39 | 0.39
00020083 | SOLUCAO LIMPADORA PARA PVC, FRASCO COM 1000 CM3 | SINAPI | UN | 0.006 | 39.22 | 0.24
00038383 | LIXA D'AGUA EM FOLHA, GRAO 100 | SINAPI | UN | 0.043 | 1.42 | 0.06
|  |  |  | TOTAL MATERIAL: |  | 0.96
SERVICO |  | FONTE | UNID | COEFICIENTE | PREÇO UNITÁRIO | TOTAL
88248 | AUXILIAR DE ENCANADOR OU BOMBEIRO HIDRÁULICO COM ENCARGOS COMPLEMENTARES | SINAPI | H | 0.129 | 11.49 | 1.48
88267 | ENCANADOR OU BOMBEIRO HIDRÁULICO COM ENCARGOS COMPLEMENTARES | SINAPI | H | 0.129 | 15.41 | 1.99
|  |  |  | TOTAL SERVICO: |  | 3.47
|  |  |  | VALOR: |  | 4.41
|  |  |  | VALOR SEM ENCARGOS: |  | 3.08
|  |  |  | VALOR ENCARGOS (84.19%): |  | 1.33
|  |  |  | VALOR COM ENCARGOS: |  | 4.41
|  |  |  | VALOR BDI (25.22%): |  | 1.1122
|  |  |  | VALOR COM BDI: |  | 5.52
|  |  |  | VALOR TOTAL: |  | 35.28
|  |  |  | TOTAL GERAL: |  | 44.16
14.7. 89362 - JOELHO 90 GRAUS, PVC, SOLDÁVEL, DN 25MM, INSTALADO EM RAMAL OU SUB-RAMAL DE ÁGUA - FORNECIMENTO E INSTALAÇÃO. AF_12/2014 (UN)
MATERIAL |  | FONTE | UNID | COEFICIENTE | PREÇO UNITÁRIO | TOTAL
00000122 | ADESIVO PLASTICO PARA PVC, FRASCO COM 850 GR | SINAPI | UN | 0.007 | 45.16 | 0.32
00003529 | JOELHO PVC, SOLDAVEL, 90 GRAUS, 25 MM, PARA AGUA FRIA PREDIAL | SINAPI | UN | 1 | 0.54 | 0.54
00020083 | SOLUCAO LIMPADORA PARA PVC, FRASCO COM 1000 CM3 | SINAPI | UN | 0.008 | 39.22 | 0.31
00038383 | LIXA D'AGUA EM FOLHA, GRAO 100 | SINAPI | UN | 0.05 | 1.42 | 0.07
|  |  |  | TOTAL MATERIAL: |  | 1.24
SERVICO |  | FONTE | UNID | COEFICIENTE | PREÇO UNITÁRIO | TOTAL
88248 | AUXILIAR DE ENCANADOR OU BOMBEIRO HIDRÁULICO COM ENCARGOS COMPLEMENTARES | SINAPI | H | 0.15 | 11.49 | 1.72
88267 | ENCANADOR OU BOMBEIRO HIDRÁULICO COM ENCARGOS COMPLEMENTARES | SINAPI | H | 0.15 | 15.41 | 2.31
|  |  |  | TOTAL SERVICO: |  | 4.03
|  |  |  | VALOR: |  | 5.26
|  |  |  | VALOR SEM ENCARGOS: |  | 3.7
|  |  |  | VALOR ENCARGOS (84.19%): |  | 1.56
|  |  |  | VALOR COM ENCARGOS: |  | 5.26
|  |  |  | VALOR BDI (25.22%): |  | 1.3266
|  |  |  | VALOR COM BDI: |  | 6.59
|  |  |  | VALOR TOTAL: |  | 126.24
|  |  |  | TOTAL GERAL: |  | 158.16
14.8. 94678 - JOELHO 90 GRAUS, PVC, SOLDÁVEL, DN 50 MM INSTALADO EM RESERVAÇÃO DE ÁGUA DE EDIFICAÇÃO QUE POSSUA RESERVATÓRIO DE FIBRA/FIBROCIMENTO FORNECIMENTO E INSTALAÇÃO. AF_06/2016 (UN)
MATERIAL |  | FONTE | UNID | COEFICIENTE | PREÇO UNITÁRIO | TOTAL
00003540 | JOELHO PVC, SOLDAVEL, 90 GRAUS, 50 MM, PARA AGUA FRIA PREDIAL | SINAPI | UN | 1 | 4.15 | 4.15
00020080 | ADESIVO PLASTICO PARA PVC, FRASCO COM 175 GR | SINAPI | UN | 0.071 | 14.33 | 1.02
00020083 | SOLUCAO LIMPADORA PARA PVC, FRASCO COM 1000 CM3 | SINAPI | UN | 0.018 | 39.22 | 0.71
00038383 | LIXA D'AGUA EM FOLHA, GRAO 100 | SINAPI | UN | 0.017 | 1.42 | 0.02
|  |  |  | TOTAL MATERIAL: |  | 5.9
SERVICO |  | FONTE | UNID | COEFICIENTE | PREÇO UNITÁRIO | TOTAL
88248 | AUXILIAR DE ENCANADOR OU BOMBEIRO HIDRÁULICO COM ENCARGOS COMPLEMENTARES | SINAPI | H | 0.171 | 11.49 | 1.96
88267 | ENCANADOR OU BOMBEIRO HIDRÁULICO COM ENCARGOS COMPLEMENTARES | SINAPI | H | 0.171 | 15.41 | 2.64
|  |  |  | TOTAL SERVICO: |  | 4.6
|  |  |  | VALOR: |  | 10.47
|  |  |  | VALOR SEM ENCARGOS: |  | 8.71
|  |  |  | VALOR ENCARGOS (84.19%): |  | 1.76
|  |  |  | VALOR COM ENCARGOS: |  | 10.47
|  |  |  | VALOR BDI (25.22%): |  | 2.6405
|  |  |  | VALOR COM BDI: |  | 13.11
|  |  |  | VALOR TOTAL: |  | 31.41
|  |  |  | TOTAL GERAL: |  | 39.33
14.9. 89424 - LUVA, PVC, SOLDÁVEL, DN 25MM, INSTALADO EM RAMAL DE DISTRIBUIÇÃO DE ÁGUA - FORNECIMENTO E INSTALAÇÃO. AF_12/2014 (UN)
MATERIAL |  | FONTE | UNID | COEFICIENTE | PREÇO UNITÁRIO | TOTAL
00000122 | ADESIVO PLASTICO PARA PVC, FRASCO COM 850 GR | SINAPI | UN | 0.007 | 45.16 | 0.32
00003904 | LUVA PVC SOLDAVEL, 25 MM, PARA AGUA FRIA PREDIAL | SINAPI | UN | 1 | 0.58 | 0.58
00020083 | SOLUCAO LIMPADORA PARA PVC, FRASCO COM 1000 CM3 | SINAPI | UN | 0.008 | 39.22 | 0.31
00038383 | LIXA D'AGUA EM FOLHA, GRAO 100 | SINAPI | UN | 0.03 | 1.42 | 0.04
|  |  |  | TOTAL MATERIAL: |  | 1.25
SERVICO |  | FONTE | UNID | COEFICIENTE | PREÇO UNITÁRIO | TOTAL
88248 | AUXILIAR DE ENCANADOR OU BOMBEIRO HIDRÁULICO COM ENCARGOS COMPLEMENTARES | SINAPI | H | 0.06 | 11.49 | 0.69
88267 | ENCANADOR OU BOMBEIRO HIDRÁULICO COM ENCARGOS COMPLEMENTARES | SINAPI | H | 0.06 | 15.41 | 0.92
|  |  |  | TOTAL SERVICO: |  | 1.61
|  |  |  | VALOR: |  | 2.84
|  |  |  | VALOR SEM ENCARGOS: |  | 2.24
|  |  |  | VALOR ENCARGOS (84.19%): |  | 0.6
|  |  |  | VALOR COM ENCARGOS: |  | 2.84
|  |  |  | VALOR BDI (25.22%): |  | 0.7162
|  |  |  | VALOR COM BDI: |  | 3.56
|  |  |  | VALOR TOTAL: |  | 17.04
|  |  |  | TOTAL GERAL: |  | 21.36
14.10. 94783 - ADAPTADOR COM FLANGE E ANEL DE VEDAÇÃO, PVC, SOLDÁVEL, DN 20 MM X 1/2 , INSTALADO EM RESERVAÇÃO DE ÁGUA DE EDIFICAÇÃO QUE POSSUA RESERVATÓRIO DE FIBRA/FIBROCIMENTO FORNECIMENTO E INSTALAÇÃO. AF_06/2016 (UN)
MATERIAL |  | FONTE | UNID | COEFICIENTE | PREÇO UNITÁRIO | TOTAL
00000095 | ADAPTADOR PVC SOLDAVEL, COM FLANGE E ANEL DE VEDACAO, 20 MM X 1/2", PARA CAIXA D'AGUA | SINAPI | UN | 1 | 7.18 | 7.18
00020080 | ADESIVO PLASTICO PARA PVC, FRASCO COM 175 GR | SINAPI | UN | 0.046 | 14.33 | 0.66
00020083 | SOLUCAO LIMPADORA PARA PVC, FRASCO COM 1000 CM3 | SINAPI | UN | 0.011 | 39.22 | 0.43
00038383 | LIXA D'AGUA EM FOLHA, GRAO 100 | SINAPI | UN | 0.014 | 1.42 | 0.02
|  |  |  | TOTAL MATERIAL: |  | 8.29
SERVICO |  | FONTE | UNID | COEFICIENTE | PREÇO UNITÁRIO | TOTAL
88248 | AUXILIAR DE ENCANADOR OU BOMBEIRO HIDRÁULICO COM ENCARGOS COMPLEMENTARES | SINAPI | H | 0.136 | 11.49 | 1.56
88267 | ENCANADOR OU BOMBEIRO HIDRÁULICO COM ENCARGOS COMPLEMENTARES | SINAPI | H | 0.136 | 15.41 | 2.1
|  |  |  | TOTAL SERVICO: |  | 3.66
|  |  |  | VALOR: |  | 11.92
|  |  |  | VALOR SEM ENCARGOS: |  | 10.52
|  |  |  | VALOR ENCARGOS (84.19%): |  | 1.4
|  |  |  | VALOR COM ENCARGOS: |  | 11.92
|  |  |  | VALOR BDI (25.22%): |  | 3.0062
|  |  |  | VALOR COM BDI: |  | 14.93
|  |  |  | VALOR TOTAL: |  | 11.92
|  |  |  | TOTAL GERAL: |  | 14.93
14.11. S01047 - ADAPTADOR DE PVC RÍGIDO SOLDÁVEL C/ FLANGES LIVRES P/ CAIXA DE ÁGUA DIÂM = 20 MM X 1/2" (un)
MATERIAL |  | FONTE | UNID | COEFICIENTE | PREÇO UNITÁRIO | TOTAL
I00120 | Adaptador pvc rigido soldavel c/ flanges livres p/ caixa agua d= 20mm x 1/2" | ORSE | un | 1 | 6.6 | 6.6
I00138 | Adesivo pvc em frasco de 850 gramas | ORSE | kg | 0.002 | 55.79 | 0.11
I00981 | Fita veda rosca 18mm | ORSE | m | 0.6 | 0.21 | 0.13
I02036 | Solucao limpadora pvc | ORSE | l | 0.003 | 41.18 | 0.12
|  |  |  | TOTAL MATERIAL: |  | 6.96
SERVICO |  | FONTE | UNID | COEFICIENTE | PREÇO UNITÁRIO | TOTAL
88267 | ENCANADOR OU BOMBEIRO HIDRÁULICO COM ENCARGOS COMPLEMENTARES | SINAPI | H | 0.09 | 15.41 | 1.39
88316 | SERVENTE COM ENCARGOS COMPLEMENTARES | SINAPI | H | 0.09 | 11.78 | 1.06
|  |  |  | TOTAL SERVICO: |  | 2.45
|  |  |  | VALOR: |  | 9.41
|  |  |  | VALOR SEM ENCARGOS: |  | 8.46
|  |  |  | VALOR ENCARGOS (84.19%): |  | 0.95
|  |  |  | VALOR COM ENCARGOS: |  | 9.41
|  |  |  | VALOR BDI (25.22%): |  | 2.3732
|  |  |  | VALOR COM BDI: |  | 11.78
|  |  |  | VALOR TOTAL: |  | 9.41
|  |  |  | TOTAL GERAL: |  | 11.78
14.12. 94787 - ADAPTADOR COM FLANGES LIVRES, PVC, SOLDÁVEL LONGO, DN 50 MM X 1 1/2 , INSTALADO EM RESERVAÇÃO DE ÁGUA DE EDIFICAÇÃO QUE POSSUA RESERVATÓRIO DE FIBRA/FIBROCIMENTO FORNECIMENTO E INSTALAÇÃO. AF_06/2016 (UN)
MATERIAL |  | FONTE | UNID | COEFICIENTE | PREÇO UNITÁRIO | TOTAL
00000090 | ADAPTADOR PVC SOLDAVEL, LONGO, COM FLANGE LIVRE, 50 MM X 1 1/2", PARA CAIXA D' AGUA | SINAPI | UN | 1 | 24.64 | 24.64
00020080 | ADESIVO PLASTICO PARA PVC, FRASCO COM 175 GR | SINAPI | UN | 0.194 | 14.33 | 2.78
00020083 | SOLUCAO LIMPADORA PARA PVC, FRASCO COM 1000 CM3 | SINAPI | UN | 0.052 | 39.22 | 2.04
00038383 | LIXA D'AGUA EM FOLHA, GRAO 100 | SINAPI | UN | 0.031 | 1.42 | 0.04
|  |  |  | TOTAL MATERIAL: |  | 29.5
SERVICO |  | FONTE | UNID | COEFICIENTE | PREÇO UNITÁRIO | TOTAL
88248 | AUXILIAR DE ENCANADOR OU BOMBEIRO HIDRÁULICO COM ENCARGOS COMPLEMENTARES | SINAPI | H | 0.308 | 11.49 | 3.54
88267 | ENCANADOR OU BOMBEIRO HIDRÁULICO COM ENCARGOS COMPLEMENTARES | SINAPI | H | 0.308 | 15.41 | 4.75
|  |  |  | TOTAL SERVICO: |  | 8.29
|  |  |  | VALOR: |  | 37.76
|  |  |  | VALOR SEM ENCARGOS: |  | 34.56
|  |  |  | VALOR ENCARGOS (84.19%): |  | 3.2
|  |  |  | VALOR COM ENCARGOS: |  | 37.76
|  |  |  | VALOR BDI (25.22%): |  | 9.5231
|  |  |  | VALOR COM BDI: |  | 47.28
|  |  |  | VALOR TOTAL: |  | 37.76
|  |  |  | TOTAL GERAL: |  | 47.28
14.13. 89422 - ADAPTADOR CURTO COM BOLSA E ROSCA PARA REGISTRO, PVC, SOLDÁVEL, DN 20MM X 1/2?, INSTALADO EM RAMAL DE DISTRIBUIÇÃO DE ÁGUA - FORNECIMENTO E INSTALAÇÃO. AF_12/2014 (UN)
MATERIAL |  | FONTE | UNID | COEFICIENTE | PREÇO UNITÁRIO | TOTAL
00000107 | ADAPTADOR PVC SOLDAVEL CURTO COM BOLSA E ROSCA, 20 MM X 1/2", PARA AGUA FRIA | SINAPI | UN | 1 | 0.53 | 0.53
00000122 | ADESIVO PLASTICO PARA PVC, FRASCO COM 850 GR | SINAPI | UN | 0.006 | 45.16 | 0.27
00020083 | SOLUCAO LIMPADORA PARA PVC, FRASCO COM 1000 CM3 | SINAPI | UN | 0.006 | 39.22 | 0.24
00038383 | LIXA D'AGUA EM FOLHA, GRAO 100 | SINAPI | UN | 0.026 | 1.42 | 0.04
|  |  |  | TOTAL MATERIAL: |  | 1.08
SERVICO |  | FONTE | UNID | COEFICIENTE | PREÇO UNITÁRIO | TOTAL
88248 | AUXILIAR DE ENCANADOR OU BOMBEIRO HIDRÁULICO COM ENCARGOS COMPLEMENTARES | SINAPI | H | 0.052 | 11.49 | 0.6
88267 | ENCANADOR OU BOMBEIRO HIDRÁULICO COM ENCARGOS COMPLEMENTARES | SINAPI | H | 0.052 | 15.41 | 0.8
|  |  |  | TOTAL SERVICO: |  | 1.4
|  |  |  | VALOR: |  | 2.45
|  |  |  | VALOR SEM ENCARGOS: |  | 1.93
|  |  |  | VALOR ENCARGOS (84.19%): |  | 0.52
|  |  |  | VALOR COM ENCARGOS: |  | 2.45
|  |  |  | VALOR BDI (25.22%): |  | 0.6179
|  |  |  | VALOR COM BDI: |  | 3.07
|  |  |  | VALOR TOTAL: |  | 7.35
|  |  |  | TOTAL GERAL: |  | 9.21
14.14. 94656 - ADAPTADOR CURTO COM BOLSA E ROSCA PARA REGISTRO, PVC, SOLDÁVEL, DN 25 MM X 3/4 , INSTALADO EM RESERVAÇÃO DE ÁGUA DE EDIFICAÇÃO QUE POSSUA RESERVATÓRIO DE FIBRA/FIBROCIMENTO FORNECIMENTO E INSTALAÇÃO. AF_06/2016 (UN)
MATERIAL |  | FONTE | UNID | COEFICIENTE | PREÇO UNITÁRIO | TOTAL
00000065 | ADAPTADOR PVC SOLDAVEL CURTO COM BOLSA E ROSCA, 25 MM X 3/4", PARA AGUA FRIA | SINAPI | UN | 1 | 0.65 | 0.65
00020080 | ADESIVO PLASTICO PARA PVC, FRASCO COM 175 GR | SINAPI | UN | 0.04 | 14.33 | 0.57
00020083 | SOLUCAO LIMPADORA PARA PVC, FRASCO COM 1000 CM3 | SINAPI | UN | 0.01 | 39.22 | 0.39
00038383 | LIXA D'AGUA EM FOLHA, GRAO 100 | SINAPI | UN | 0.008 | 1.42 | 0.01
|  |  |  | TOTAL MATERIAL: |  | 1.62
SERVICO |  | FONTE | UNID | COEFICIENTE | PREÇO UNITÁRIO | TOTAL
88248 | AUXILIAR DE ENCANADOR OU BOMBEIRO HIDRÁULICO COM ENCARGOS COMPLEMENTARES | SINAPI | H | 0.08 | 11.49 | 0.92
88267 | ENCANADOR OU BOMBEIRO HIDRÁULICO COM ENCARGOS COMPLEMENTARES | SINAPI | H | 0.08 | 15.41 | 1.23
|  |  |  | TOTAL SERVICO: |  | 2.15
|  |  |  | VALOR: |  | 3.76
|  |  |  | VALOR SEM ENCARGOS: |  | 2.93
|  |  |  | VALOR ENCARGOS (84.19%): |  | 0.83
|  |  |  | VALOR COM ENCARGOS: |  | 3.76
|  |  |  | VALOR BDI (25.22%): |  | 0.9483
|  |  |  | VALOR COM BDI: |  | 4.71
|  |  |  | VALOR TOTAL: |  | 45.12
|  |  |  | TOTAL GERAL: |  | 56.52
14.15. 94662 - ADAPTADOR CURTO COM BOLSA E ROSCA PARA REGISTRO, PVC, SOLDÁVEL, DN 50 MM X 1 1/2 , INSTALADO EM RESERVAÇÃO DE ÁGUA DE EDIFICAÇÃO QUE POSSUA RESERVATÓRIO DE FIBRA/FIBROCIMENTO FORNECIMENTO E INSTALAÇÃO. AF_06/2016 (UN)
MATERIAL |  | FONTE | UNID | COEFICIENTE | PREÇO UNITÁRIO | TOTAL
00000112 | ADAPTADOR PVC SOLDAVEL CURTO COM BOLSA E ROSCA, 50 MM X1 1/2", PARA AGUA FRIA | SINAPI | UN | 1 | 3.27 | 3.27
00020080 | ADESIVO PLASTICO PARA PVC, FRASCO COM 175 GR | SINAPI | UN | 0.071 | 14.33 | 1.02
00020083 | SOLUCAO LIMPADORA PARA PVC, FRASCO COM 1000 CM3 | SINAPI | UN | 0.018 | 39.22 | 0.71
00038383 | LIXA D'AGUA EM FOLHA, GRAO 100 | SINAPI | UN | 0.011 | 1.42 | 0.02
|  |  |  | TOTAL MATERIAL: |  | 5.02
SERVICO |  | FONTE | UNID | COEFICIENTE | PREÇO UNITÁRIO | TOTAL
88248 | AUXILIAR DE ENCANADOR OU BOMBEIRO HIDRÁULICO COM ENCARGOS COMPLEMENTARES | SINAPI | H | 0.114 | 11.49 | 1.31
88267 | ENCANADOR OU BOMBEIRO HIDRÁULICO COM ENCARGOS COMPLEMENTARES | SINAPI | H | 0.114 | 15.41 | 1.76
|  |  |  | TOTAL SERVICO: |  | 3.07
|  |  |  | VALOR: |  | 8.04
|  |  |  | VALOR SEM ENCARGOS: |  | 6.89
|  |  |  | VALOR ENCARGOS (84.19%): |  | 1.15
|  |  |  | VALOR COM ENCARGOS: |  | 8.04
|  |  |  | VALOR BDI (25.22%): |  | 2.0277
|  |  |  | VALOR COM BDI: |  | 10.07
|  |  |  | VALOR TOTAL: |  | 16.08
|  |  |  | TOTAL GERAL: |  | 20.14
14.16. 89366 - JOELHO 90 GRAUS COM BUCHA DE LATÃO, PVC, SOLDÁVEL, DN 25MM, X 3/4? INSTALADO EM RAMAL OU SUB-RAMAL DE ÁGUA - FORNECIMENTO E INSTALAÇÃO. AF_12/2014 (UN)
MATERIAL |  | FONTE | UNID | COEFICIENTE | PREÇO UNITÁRIO | TOTAL
00000122 | ADESIVO PLASTICO PARA PVC, FRASCO COM 850 GR | SINAPI | UN | 0.007 | 45.16 | 0.32
00003524 | JOELHO PVC, SOLDAVEL, COM BUCHA DE LATAO, 90 GRAUS, 25 MM X 3/4", PARA AGUA FRIA PREDIAL | SINAPI | UN | 1 | 5.37 | 5.37
00020083 | SOLUCAO LIMPADORA PARA PVC, FRASCO COM 1000 CM3 | SINAPI | UN | 0.008 | 39.22 | 0.31
00038383 | LIXA D'AGUA EM FOLHA, GRAO 100 | SINAPI | UN | 0.05 | 1.42 | 0.07
|  |  |  | TOTAL MATERIAL: |  | 6.07
SERVICO |  | FONTE | UNID | COEFICIENTE | PREÇO UNITÁRIO | TOTAL
88248 | AUXILIAR DE ENCANADOR OU BOMBEIRO HIDRÁULICO COM ENCARGOS COMPLEMENTARES | SINAPI | H | 0.15 | 11.49 | 1.72
88267 | ENCANADOR OU BOMBEIRO HIDRÁULICO COM ENCARGOS COMPLEMENTARES | SINAPI | H | 0.15 | 15.41 | 2.31
|  |  |  | TOTAL SERVICO: |  | 4.03
|  |  |  | VALOR: |  | 10.09
|  |  |  | VALOR SEM ENCARGOS: |  | 8.53
|  |  |  | VALOR ENCARGOS (84.19%): |  | 1.56
|  |  |  | VALOR COM ENCARGOS: |  | 10.09
|  |  |  | VALOR BDI (25.22%): |  | 2.5447
|  |  |  | VALOR COM BDI: |  | 12.63
|  |  |  | VALOR TOTAL: |  | 20.18
|  |  |  | TOTAL GERAL: |  | 25.26
14.17. C1562 - JOELHO REDUÇÃO PVC SOLD. AZUL D=25mmX1/2" (UN)
MATERIAL |  | FONTE | UNID | COEFICIENTE | PREÇO UNITÁRIO | TOTAL
I0026 | ADESIVO PARA TUBO DE PVC RIGIDO | SEINFRA | KG | 0.0025 | 43.56 | 0.11
I1180 | FITA DE VEDAÇÃO | SEINFRA | M | 0.31 | 0.2 | 0.06
I1306 | JOELHO REDUÇÃO PVC SOLD.AZUL DE 25X1/2'' | SEINFRA | UN | 1 | 3.9 | 3.9
I1888 | SOLUÇÃO LIMPADORA PARA PVC RIGIDO | SEINFRA | L | 0.004 | 32.16 | 0.13
|  |  |  | TOTAL MATERIAL: |  | 4.2
SERVICO |  | FONTE | UNID | COEFICIENTE | PREÇO UNITÁRIO | TOTAL
88267 | ENCANADOR OU BOMBEIRO HIDRÁULICO COM ENCARGOS COMPLEMENTARES | SINAPI | H | 0.18 | 15.41 | 2.77
88248 | AUXILIAR DE ENCANADOR OU BOMBEIRO HIDRÁULICO COM ENCARGOS COMPLEMENTARES | SINAPI | H | 0.18 | 11.49 | 2.07
|  |  |  | TOTAL SERVICO: |  | 4.84
|  |  |  | VALOR: |  | 9.04
|  |  |  | VALOR SEM ENCARGOS: |  | 7.16
|  |  |  | VALOR ENCARGOS (84.19%): |  | 1.88
|  |  |  | VALOR COM ENCARGOS: |  | 9.04
|  |  |  | VALOR BDI (25.22%): |  | 2.2799
|  |  |  | VALOR COM BDI: |  | 11.32
|  |  |  | VALOR TOTAL: |  | 72.32
|  |  |  | TOTAL GERAL: |  | 90.56
14.18. S01488 - Torneira de bóia p/caixa d'agua em pvc d = 1/2" (un)
MATERIAL |  | FONTE | UNID | COEFICIENTE | PREÇO UNITÁRIO | TOTAL
I00981 | Fita veda rosca 18mm | ORSE | m | 0.47 | 0.21 | 0.1
I11829S | Torneira de boia convencional para caixa d'agua, 1/2", com haste e torneira metalicos e balao plastico | ORSE | un | 1 | 11.92 | 11.92
|  |  |  | TOTAL MATERIAL: |  | 12.02
SERVICO |  | FONTE | UNID | COEFICIENTE | PREÇO UNITÁRIO | TOTAL
88267 | ENCANADOR OU BOMBEIRO HIDRÁULICO COM ENCARGOS COMPLEMENTARES | SINAPI | H | 0.28 | 15.41 | 4.31
88316 | SERVENTE COM ENCARGOS COMPLEMENTARES | SINAPI | H | 0.28 | 11.78 | 3.3
|  |  |  | TOTAL SERVICO: |  | 7.61
|  |  |  | VALOR: |  | 19.63
|  |  |  | VALOR SEM ENCARGOS: |  | 16.71
|  |  |  | VALOR ENCARGOS (84.19%): |  | 2.92
|  |  |  | VALOR COM ENCARGOS: |  | 19.63
|  |  |  | VALOR BDI (25.22%): |  | 4.9507
|  |  |  | VALOR COM BDI: |  | 24.58
|  |  |  | VALOR TOTAL: |  | 19.63
|  |  |  | TOTAL GERAL: |  | 24.58
14.19. CP-5774-CP-3401-S01429 - RESERVATÓRIO DE ÁGUA DE FIBRA DE VIDRO CILÍNDRICO, CAP=20000L C/ACESSÓRIOS (un)
MATERIAL |  | FONTE | UNID | COEFICIENTE | PREÇO UNITÁRIO | TOTAL
I00981 | Fita veda rosca 18mm | ORSE | m | 6.7 | 0.21 | 1.41
I01951 | Registro gaveta bruto, c/ volante, d = 25mm (1") | ORSE | un | 1 | 56.89 | 56.89
I00071S | Adaptador pvc roscavel, com flanges e anel de vedacao, 1", para caixa d' agua | ORSE | un | 2 | 13.98 | 27.96
I00072S | Adaptador pvc, roscavel, com flanges e anel de vedacao, 1 1/2", para caixa d'agua | ORSE | un | 1 | 23.7 | 23.7
I00073S | Adaptador pvc roscavel, com flanges e anel de vedacao, 3/4", para caixa d' agua | ORSE | un | 1 | 10.44 | 10.44
I03482S | Joelho pvc, roscavel, 90 graus, 1", para agua fria predial | ORSE | un | 2 | 4.21 | 8.42
I03876S | Luva roscavel, pvc, 1", agua fria predial | ORSE | un | 2 | 2.63 | 5.26
I03878S | Luva pvc, roscavel, 1 1/2", agua fria predial | ORSE | un | 1 | 4.99 | 4.99
I03884S | Luva roscavel, pvc, 3/4", agua fria predial | ORSE | un | 2 | 1.57 | 3.14
I09862S | Tubo pvc, roscavel, 1 1/2", agua fria predial | ORSE | m | 2.4 | 22.3 | 53.52
I09866S | Tubo pvc, roscavel, 1", agua fria predial | ORSE | m | 1.6 | 13.23 | 21.17
I11830S | Torneira de boia convencional para caixa d'agua, 3/4", com haste e torneira metalicos e balao plastico | ORSE | un | 1 | 12.88 | 12.88
00037104 | CAIXA D'AGUA FIBRA DE VIDRO PARA 2000 LITROS, COM TAMPA | SINAPI | UN | 1 | 773.23 | 773.23
|  |  |  | TOTAL MATERIAL: |  | 1003.01
SERVICO |  | FONTE | UNID | COEFICIENTE | PREÇO UNITÁRIO | TOTAL
S00127 | Concreto simples usinado fck=21mpa, bombeado, lançado e adensado em superestrutura | ORSE | m3 | 0.12 | 328.71 | 39.45
88267 | ENCANADOR OU BOMBEIRO HIDRÁULICO COM ENCARGOS COMPLEMENTARES | SINAPI | H | 4 | 15.41 | 61.64
88316 | SERVENTE COM ENCARGOS COMPLEMENTARES | SINAPI | H | 4 | 11.78 | 47.12
|  |  |  | TOTAL SERVICO: |  | 148.21
|  |  |  | VALOR: |  | 1151.22
|  |  |  | VALOR SEM ENCARGOS: |  | 1107.95
|  |  |  | VALOR ENCARGOS (84.19%): |  | 43.27
|  |  |  | VALOR COM ENCARGOS: |  | 1151.22
|  |  |  | VALOR BDI (25.22%): |  | 290.3377
|  |  |  | VALOR COM BDI: |  | 1441.56
|  |  |  | VALOR TOTAL: |  | 1151.22
|  |  |  | TOTAL GERAL: |  | 1441.56
14.20. S01083 - Bucha de redução longa de pvc rígido soldável, marrom, diâm = 50 x 25mm (un)
MATERIAL |  | FONTE | UNID | COEFICIENTE | PREÇO UNITÁRIO | TOTAL
I00138 | Adesivo pvc em frasco de 850 gramas | ORSE | kg | 0.003 | 55.79 | 0.17
I02036 | Solucao limpadora pvc | ORSE | l | 0.046 | 41.18 | 1.89
I00813S | Bucha de reducao de pvc, soldavel, longa, com 50 x 25 mm, para agua fria predial | ORSE | un | 1 | 2.84 | 2.84
|  |  |  | TOTAL MATERIAL: |  | 4.9
SERVICO |  | FONTE | UNID | COEFICIENTE | PREÇO UNITÁRIO | TOTAL
88267 | ENCANADOR OU BOMBEIRO HIDRÁULICO COM ENCARGOS COMPLEMENTARES | SINAPI | H | 0.24 | 15.41 | 3.7
88316 | SERVENTE COM ENCARGOS COMPLEMENTARES | SINAPI | H | 0.24 | 11.78 | 2.83
|  |  |  | TOTAL SERVICO: |  | 6.53
|  |  |  | VALOR: |  | 11.43
|  |  |  | VALOR SEM ENCARGOS: |  | 8.91
|  |  |  | VALOR ENCARGOS (84.19%): |  | 2.52
|  |  |  | VALOR COM ENCARGOS: |  | 11.43
|  |  |  | VALOR BDI (25.22%): |  | 2.8826
|  |  |  | VALOR COM BDI: |  | 14.31
|  |  |  | VALOR TOTAL: |  | 102.87
|  |  |  | TOTAL GERAL: |  | 128.79
14.21. S01143 - JOELHO DE REDUÇÃO COM ROSCA SOLDÁVEL 90º X 25MM X 1/2 (un)
MATERIAL |  | FONTE | UNID | COEFICIENTE | PREÇO UNITÁRIO | TOTAL
I00138 | Adesivo pvc em frasco de 850 gramas | ORSE | kg | 0.004 | 55.79 | 0.22
I02036 | Solucao limpadora pvc | ORSE | l | 0.007 | 41.18 | 0.29
INS-316481 | JOELHO COM ROSCA SOLDÁVEL 90 X 25MM X 1/2 | COMPOSIÇÃO | UN | 1 | 4.7 | 4.7
|  |  |  | TOTAL MATERIAL: |  | 5.21
SERVICO |  | FONTE | UNID | COEFICIENTE | PREÇO UNITÁRIO | TOTAL
88267 | ENCANADOR OU BOMBEIRO HIDRÁULICO COM ENCARGOS COMPLEMENTARES | SINAPI | H | 0.18 | 15.41 | 2.77
88316 | SERVENTE COM ENCARGOS COMPLEMENTARES | SINAPI | H | 0.18 | 11.78 | 2.12
|  |  |  | TOTAL SERVICO: |  | 4.89
|  |  |  | VALOR: |  | 10.11
|  |  |  | VALOR SEM ENCARGOS: |  | 8.22
|  |  |  | VALOR ENCARGOS (84.19%): |  | 1.89
|  |  |  | VALOR COM ENCARGOS: |  | 10.11
|  |  |  | VALOR BDI (25.22%): |  | 2.5497
|  |  |  | VALOR COM BDI: |  | 12.66
|  |  |  | VALOR TOTAL: |  | 50.55
|  |  |  | TOTAL GERAL: |  | 63.3
15.1. 89711 - TUBO PVC, SERIE NORMAL, ESGOTO PREDIAL, DN 40 MM, FORNECIDO E INSTALADO EM RAMAL DE DESCARGA OU RAMAL DE ESGOTO SANITÁRIO. AF_12/2014 (M)
MATERIAL |  | FONTE | UNID | COEFICIENTE | PREÇO UNITÁRIO | TOTAL
00009835 | TUBO PVC SERIE NORMAL, DN 40 MM, PARA ESGOTO PREDIAL (NBR 5688) | SINAPI | M | 1.05 | 3.39 | 3.56
00038383 | LIXA D'AGUA EM FOLHA, GRAO 100 | SINAPI | UN | 0.1 | 1.42 | 0.14
|  |  |  | TOTAL MATERIAL: |  | 3.7
SERVICO |  | FONTE | UNID | COEFICIENTE | PREÇO UNITÁRIO | TOTAL
88248 | AUXILIAR DE ENCANADOR OU BOMBEIRO HIDRÁULICO COM ENCARGOS COMPLEMENTARES | SINAPI | H | 0.3 | 11.49 | 3.45
88267 | ENCANADOR OU BOMBEIRO HIDRÁULICO COM ENCARGOS COMPLEMENTARES | SINAPI | H | 0.3 | 15.41 | 4.62
|  |  |  | TOTAL SERVICO: |  | 8.07
|  |  |  | VALOR: |  | 11.75
|  |  |  | VALOR SEM ENCARGOS: |  | 8.62
|  |  |  | VALOR ENCARGOS (84.19%): |  | 3.13
|  |  |  | VALOR COM ENCARGOS: |  | 11.75
|  |  |  | VALOR BDI (25.22%): |  | 2.9634
|  |  |  | VALOR COM BDI: |  | 14.71
|  |  |  | VALOR TOTAL: |  | 117.735
|  |  |  | TOTAL GERAL: |  | 147.39
15.2. 89712 - TUBO PVC, SERIE NORMAL, ESGOTO PREDIAL, DN 50 MM, FORNECIDO E INSTALADO EM RAMAL DE DESCARGA OU RAMAL DE ESGOTO SANITÁRIO. AF_12/2014 (M)
MATERIAL |  | FONTE | UNID | COEFICIENTE | PREÇO UNITÁRIO | TOTAL
00000122 | ADESIVO PLASTICO PARA PVC, FRASCO COM 850 GR | SINAPI | UN | 0.0108 | 45.16 | 0.49
00009838 | TUBO PVC SERIE NORMAL, DN 50 MM, PARA ESGOTO PREDIAL (NBR 5688) | SINAPI | M | 1.05 | 5.77 | 6.06
00020083 | SOLUCAO LIMPADORA PARA PVC, FRASCO COM 1000 CM3 | SINAPI | UN | 0.0163 | 39.22 | 0.64
00038383 | LIXA D'AGUA EM FOLHA, GRAO 100 | SINAPI | UN | 0.127 | 1.42 | 0.18
|  |  |  | TOTAL MATERIAL: |  | 7.37
SERVICO |  | FONTE | UNID | COEFICIENTE | PREÇO UNITÁRIO | TOTAL
88248 | AUXILIAR DE ENCANADOR OU BOMBEIRO HIDRÁULICO COM ENCARGOS COMPLEMENTARES | SINAPI | H | 0.38 | 11.49 | 4.37
88267 | ENCANADOR OU BOMBEIRO HIDRÁULICO COM ENCARGOS COMPLEMENTARES | SINAPI | H | 0.38 | 15.41 | 5.86
|  |  |  | TOTAL SERVICO: |  | 10.23
|  |  |  | VALOR: |  | 17.55
|  |  |  | VALOR SEM ENCARGOS: |  | 13.6
|  |  |  | VALOR ENCARGOS (84.19%): |  | 3.95
|  |  |  | VALOR COM ENCARGOS: |  | 17.55
|  |  |  | VALOR BDI (25.22%): |  | 4.4261
|  |  |  | VALOR COM BDI: |  | 21.98
|  |  |  | VALOR TOTAL: |  | 563.706
|  |  |  | TOTAL GERAL: |  | 706
15.3. 89713 - TUBO PVC, SERIE NORMAL, ESGOTO PREDIAL, DN 75 MM, FORNECIDO E INSTALADO EM RAMAL DE DESCARGA OU RAMAL DE ESGOTO SANITÁRIO. AF_12/2014 (M)
MATERIAL |  | FONTE | UNID | COEFICIENTE | PREÇO UNITÁRIO | TOTAL
00000122 | ADESIVO PLASTICO PARA PVC, FRASCO COM 850 GR | SINAPI | UN | 0.0247 | 45.16 | 1.12
00009837 | TUBO PVC SERIE NORMAL, DN 75 MM, PARA ESGOTO PREDIAL (NBR 5688) | SINAPI | M | 1.05 | 8.34 | 8.76
00020083 | SOLUCAO LIMPADORA PARA PVC, FRASCO COM 1000 CM3 | SINAPI | UN | 0.0385 | 39.22 | 1.51
00038383 | LIXA D'AGUA EM FOLHA, GRAO 100 | SINAPI | UN | 0.187 | 1.42 | 0.27
|  |  |  | TOTAL MATERIAL: |  | 11.66
SERVICO |  | FONTE | UNID | COEFICIENTE | PREÇO UNITÁRIO | TOTAL
88248 | AUXILIAR DE ENCANADOR OU BOMBEIRO HIDRÁULICO COM ENCARGOS COMPLEMENTARES | SINAPI | H | 0.56 | 11.49 | 6.43
88267 | ENCANADOR OU BOMBEIRO HIDRÁULICO COM ENCARGOS COMPLEMENTARES | SINAPI | H | 0.56 | 15.41 | 8.63
|  |  |  | TOTAL SERVICO: |  | 15.06
|  |  |  | VALOR: |  | 26.67
|  |  |  | VALOR SEM ENCARGOS: |  | 20.85
|  |  |  | VALOR ENCARGOS (84.19%): |  | 5.82
|  |  |  | VALOR COM ENCARGOS: |  | 26.67
|  |  |  | VALOR BDI (25.22%): |  | 6.7262
|  |  |  | VALOR COM BDI: |  | 33.4
|  |  |  | VALOR TOTAL: |  | 140.5509
|  |  |  | TOTAL GERAL: |  | 176.02
15.4. 89714 - TUBO PVC, SERIE NORMAL, ESGOTO PREDIAL, DN 100 MM, FORNECIDO E INSTALADO EM RAMAL DE DESCARGA OU RAMAL DE ESGOTO SANITÁRIO. AF_12/2014 (M)
MATERIAL |  | FONTE | UNID | COEFICIENTE | PREÇO UNITÁRIO | TOTAL
00000122 | ADESIVO PLASTICO PARA PVC, FRASCO COM 850 GR | SINAPI | UN | 0.0363 | 45.16 | 1.64
00009836 | TUBO PVC SERIE NORMAL, DN 100 MM, PARA ESGOTO PREDIAL (NBR 5688) | SINAPI | M | 1.05 | 9.41 | 9.88
00020083 | SOLUCAO LIMPADORA PARA PVC, FRASCO COM 1000 CM3 | SINAPI | UN | 0.0593 | 39.22 | 2.33
00038383 | LIXA D'AGUA EM FOLHA, GRAO 100 | SINAPI | UN | 0.247 | 1.42 | 0.35
|  |  |  | TOTAL MATERIAL: |  | 14.2
SERVICO |  | FONTE | UNID | COEFICIENTE | PREÇO UNITÁRIO | TOTAL
88248 | AUXILIAR DE ENCANADOR OU BOMBEIRO HIDRÁULICO COM ENCARGOS COMPLEMENTARES | SINAPI | H | 0.74 | 11.49 | 8.5
88267 | ENCANADOR OU BOMBEIRO HIDRÁULICO COM ENCARGOS COMPLEMENTARES | SINAPI | H | 0.74 | 15.41 | 11.4
|  |  |  | TOTAL SERVICO: |  | 19.9
|  |  |  | VALOR: |  | 34.08
|  |  |  | VALOR SEM ENCARGOS: |  | 26.34
|  |  |  | VALOR ENCARGOS (84.19%): |  | 7.74
|  |  |  | VALOR COM ENCARGOS: |  | 34.08
|  |  |  | VALOR BDI (25.22%): |  | 8.595
|  |  |  | VALOR COM BDI: |  | 42.68
|  |  |  | VALOR TOTAL: |  | 1238.808
|  |  |  | TOTAL GERAL: |  | 1551.42
15.5. 89784 - TE, PVC, SERIE NORMAL, ESGOTO PREDIAL, DN 50 X 50 MM, JUNTA ELÁSTICA, FORNECIDO E INSTALADO EM RAMAL DE DESCARGA OU RAMAL DE ESGOTO SANITÁRIO. AF_12/2014 (UN)
MATERIAL |  | FONTE | UNID | COEFICIENTE | PREÇO UNITÁRIO | TOTAL
00000296 | ANEL BORRACHA PARA TUBO ESGOTO PREDIAL DN 50 MM (NBR 5688) | SINAPI | UN | 2 | 1.41 | 2.82
00007097 | TE SANITARIO, PVC, DN 50 X 50 MM, SERIE NORMAL, PARA ESGOTO PREDIAL | SINAPI | UN | 1 | 4.56 | 4.56
00020078 | PASTA LUBRIFICANTE PARA TUBOS E CONEXOES COM JUNTA ELASTICA (USO EM PVC, ACO, POLIETILENO E OUTROS) ( DE *400* G) | SINAPI | UN | 0.04 | 16.53 | 0.66
|  |  |  | TOTAL MATERIAL: |  | 8.04
SERVICO |  | FONTE | UNID | COEFICIENTE | PREÇO UNITÁRIO | TOTAL
88248 | AUXILIAR DE ENCANADOR OU BOMBEIRO HIDRÁULICO COM ENCARGOS COMPLEMENTARES | SINAPI | H | 0.17 | 11.49 | 1.95
88267 | ENCANADOR OU BOMBEIRO HIDRÁULICO COM ENCARGOS COMPLEMENTARES | SINAPI | H | 0.17 | 15.41 | 2.62
|  |  |  | TOTAL SERVICO: |  | 4.57
|  |  |  | VALOR: |  | 12.6
|  |  |  | VALOR SEM ENCARGOS: |  | 10.83
|  |  |  | VALOR ENCARGOS (84.19%): |  | 1.77
|  |  |  | VALOR COM ENCARGOS: |  | 12.6
|  |  |  | VALOR BDI (25.22%): |  | 3.1777
|  |  |  | VALOR COM BDI: |  | 15.78
|  |  |  | VALOR TOTAL: |  | 75.6
|  |  |  | TOTAL GERAL: |  | 94.68
15.6. ORSE - Tê sanitário em pvc rígido c/ anéis, para esgoto primário, diâm = 75 x 50mm (UN)
MATERIAL |  | FONTE | UNID | COEFICIENTE | PREÇO UNITÁRIO | TOTAL
I01703 | Pasta lubrificante p/ pvc je | ORSE | kg | 0.056 | 43.4 | 2.43
I00296S | Anel borracha para tubo esgoto predial dn 50 mm (nbr 5688) | ORSE | un | 1 | 1.34 | 1.34
I00297S | Anel borracha para tubo esgoto predial dn 75 mm (nbr 5688) | ORSE | un | 1 | 1.89 | 1.89
I11657S | Te sanitario, pvc, dn 75 x 50 mm, serie normal para esgoto predial | ORSE | un | 1 | 8.47 | 8.47
|  |  |  | TOTAL MATERIAL: |  | 14.13
SERVICO |  | FONTE | UNID | COEFICIENTE | PREÇO UNITÁRIO | TOTAL
88267 | ENCANADOR OU BOMBEIRO HIDRÁULICO COM ENCARGOS COMPLEMENTARES | SINAPI | H | 0.37 | 15.41 | 5.7
88316 | SERVENTE COM ENCARGOS COMPLEMENTARES | SINAPI | H | 0.37 | 11.78 | 4.36
|  |  |  | TOTAL SERVICO: |  | 10.06
|  |  |  | VALOR: |  | 24.19
|  |  |  | VALOR SEM ENCARGOS: |  | 20.32
|  |  |  | VALOR ENCARGOS (84.19%): |  | 3.87
|  |  |  | VALOR COM ENCARGOS: |  | 24.19
|  |  |  | VALOR BDI (25.22%): |  | 6.1007
|  |  |  | VALOR COM BDI: |  | 30.29
|  |  |  | VALOR TOTAL: |  | 48.38
|  |  |  | TOTAL GERAL: |  | 60.58
15.7. 89708 - CAIXA SIFONADA, PVC, DN 150 X 185 X 75 MM, JUNTA ELÁSTICA, FORNECIDA E INSTALADA EM RAMAL DE DESCARGA OU EM RAMAL DE ESGOTO SANITÁRIO. AF_12/2014 (UN)
MATERIAL |  | FONTE | UNID | COEFICIENTE | PREÇO UNITÁRIO | TOTAL
00000122 | ADESIVO PLASTICO PARA PVC, FRASCO COM 850 GR | SINAPI | UN | 0.0148 | 45.16 | 0.67
00000297 | ANEL BORRACHA PARA TUBO ESGOTO PREDIAL DN 75 MM (NBR 5688) | SINAPI | UN | 1 | 1.99 | 1.99
00011714 | CAIXA SIFONADA PVC, 150 X 185 X 75 MM, COM GRELHA QUADRADA BRANCA | SINAPI | UN | 1 | 34.07 | 34.07
00020078 | PASTA LUBRIFICANTE PARA TUBOS E CONEXOES COM JUNTA ELASTICA (USO EM PVC, ACO, POLIETILENO E OUTROS) ( DE *400* G) | SINAPI | UN | 0.03 | 16.53 | 0.5
00020083 | SOLUCAO LIMPADORA PARA PVC, FRASCO COM 1000 CM3 | SINAPI | UN | 0.0225 | 39.22 | 0.88
00038383 | LIXA D'AGUA EM FOLHA, GRAO 100 | SINAPI | UN | 0.057 | 1.42 | 0.08
|  |  |  | TOTAL MATERIAL: |  | 38.19
SERVICO |  | FONTE | UNID | COEFICIENTE | PREÇO UNITÁRIO | TOTAL
88248 | AUXILIAR DE ENCANADOR OU BOMBEIRO HIDRÁULICO COM ENCARGOS COMPLEMENTARES | SINAPI | H | 0.38 | 11.49 | 4.37
88267 | ENCANADOR OU BOMBEIRO HIDRÁULICO COM ENCARGOS COMPLEMENTARES | SINAPI | H | 0.38 | 15.41 | 5.86
|  |  |  | TOTAL SERVICO: |  | 10.23
|  |  |  | VALOR: |  | 48.38
|  |  |  | VALOR SEM ENCARGOS: |  | 44.42
|  |  |  | VALOR ENCARGOS (84.19%): |  | 3.96
|  |  |  | VALOR COM ENCARGOS: |  | 48.38
|  |  |  | VALOR BDI (25.22%): |  | 12.2014
|  |  |  | VALOR COM BDI: |  | 60.58
|  |  |  | VALOR TOTAL: |  | 48.38
|  |  |  | TOTAL GERAL: |  | 60.58
15.8. C4928 - CAIXA SIFONADA PVC 150 X 150 X 50MM, ACABAMENTO INOX (GRELHA OU TAMPA CEGA) (UN)
MATERIAL |  | FONTE | UNID | COEFICIENTE | PREÇO UNITÁRIO | TOTAL
I9409 | CAIXA SIFONADA PVC 150 X 150 X 50MM, ACABAMENTO INOX (GRELHA OU TAMPA CEGA) | SEINFRA | UN | 1 | 31.84 | 31.84
|  |  |  | TOTAL MATERIAL: |  | 31.84
SERVICO |  | FONTE | UNID | COEFICIENTE | PREÇO UNITÁRIO | TOTAL
88267 | ENCANADOR OU BOMBEIRO HIDRÁULICO COM ENCARGOS COMPLEMENTARES | SINAPI | H | 0.5 | 15.41 | 7.71
88248 | AUXILIAR DE ENCANADOR OU BOMBEIRO HIDRÁULICO COM ENCARGOS COMPLEMENTARES | SINAPI | H | 0.5 | 11.49 | 5.75
|  |  |  | TOTAL SERVICO: |  | 13.46
|  |  |  | VALOR: |  | 45.29
|  |  |  | VALOR SEM ENCARGOS: |  | 40.05
|  |  |  | VALOR ENCARGOS (84.19%): |  | 5.24
|  |  |  | VALOR COM ENCARGOS: |  | 45.29
|  |  |  | VALOR BDI (25.22%): |  | 11.4221
|  |  |  | VALOR COM BDI: |  | 56.71
|  |  |  | VALOR TOTAL: |  | 181.16
|  |  |  | TOTAL GERAL: |  | 226.84
15.9. PGJ.SE.IH-97902 - CAIXA ENTERRADA HIDRÁULICA RETANGULAR EM ALVENARIA COM TIJOLOS CERÂMICOS MACIÇOS, DIMENSÕES INTERNAS: 0,6X0,6X0,6 M PARA REDE DE ESGOTO, incluindo grelha de ferro fundido 0,65x0,65m - fornecimento e instalação (UN)
MATERIAL |  | FONTE | UNID | COEFICIENTE | PREÇO UNITÁRIO | TOTAL
00007258 | TIJOLO CERAMICO MACICO COMUM *5 X 10 X 20* CM (L X A X C) | SINAPI | UN | 166.0916 | 0.37 | 61.45
|  |  |  | TOTAL MATERIAL: |  | 61.45
SERVICO |  | FONTE | UNID | COEFICIENTE | PREÇO UNITÁRIO | TOTAL
5678 | RETROESCAVADEIRA SOBRE RODAS COM CARREGADEIRA, TRAÇÃO 4X4, POTÊNCIA LÍQ. 88 HP, CAÇAMBA CARREG. CAP. MÍN. 1 M3, CAÇAMBA RETRO CAP. 0,26 M3, PESO OPERACIONAL MÍN. 6.674 KG, PROFUNDIDADE ESCAVAÇÃO MÁX. 4,37 M - CHP DIURNO. AF_06/2014 | SINAPI | CHP | 0.0087 | 81.68 | 0.71
5679 | RETROESCAVADEIRA SOBRE RODAS COM CARREGADEIRA, TRAÇÃO 4X4, POTÊNCIA LÍQ. 88 HP, CAÇAMBA CARREG. CAP. MÍN. 1 M3, CAÇAMBA RETRO CAP. 0,26 M3, PESO OPERACIONAL MÍN. 6.674 KG, PROFUNDIDADE ESCAVAÇÃO MÁX. 4,37 M - CHI DIURNO. AF_06/2014 | SINAPI | CHI | 0.0294 | 33.75 | 0.99
87316 | ARGAMASSA TRAÇO 1:4 (EM VOLUME DE CIMENTO E AREIA GROSSA ÚMIDA) PARA CHAPISCO CONVENCIONAL, PREPARO MECÂNICO COM BETONEIRA 400 L. AF_08/2019 | SINAPI | M3 | 0.0014 | 344.16 | 0.48
88309 | PEDREIRO COM ENCARGOS COMPLEMENTARES | SINAPI | H | 6.0895 | 15.83 | 96.4
88316 | SERVENTE COM ENCARGOS COMPLEMENTARES | SINAPI | H | 6.0895 | 11.78 | 71.73
94097 | PREPARO DE FUNDO DE VALA COM LARGURA MENOR QUE 1,5 M, EM LOCAL COM NÍVEL BAIXO DE INTERFERÊNCIA. AF_06/2016 | SINAPI | M2 | 0.81 | 3.56 | 2.88
94970 | CONCRETO FCK = 20MPA, TRAÇO 1:2,7:3 (CIMENTO/ AREIA MÉDIA/ BRITA 1) - PREPARO MECÂNICO COM BETONEIRA 600 L. AF_07/2016 | SINAPI | M3 | 0.03215 | 320.42 | 10.3
97735 | PEÇA RETANGULAR PRÉ-MOLDADA, VOLUME DE CONCRETO DE 30 A 100 LITROS, TAXA DE AÇO APROXIMADA DE 30KG/M³. AF_01/2018 | SINAPI | M3 | 0.0448 | 1501.05 | 67.25
73799/001 | GRELHA EM FERRO FUNDIDO SIMPLES COM REQUADRO, CARGA MÁXIMA 12,5 T, 300 X 1000 MM, E = 15 MM, FORNECIDA E ASSENTADA COM ARGAMASSA 1:4 CIMENTO:AREIA. | SINAPI | UN | 1.408 | 323.98 | 456.16
|  |  |  | TOTAL SERVICO: |  | 706.9
|  |  |  | VALOR: |  | 768.37
|  |  |  | VALOR SEM ENCARGOS: |  | 648.57
|  |  |  | VALOR ENCARGOS (84.19%): |  | 119.8
|  |  |  | VALOR COM ENCARGOS: |  | 768.37
|  |  |  | VALOR BDI (25.22%): |  | 193.7829
|  |  |  | VALOR COM BDI: |  | 962.15
|  |  |  | VALOR TOTAL: |  | 3073.48
|  |  |  | TOTAL GERAL: |  | 3848.6
15.10. PGJSE.IS-SBC-053314 - CURVA 45 PVC ESGOTO LONGA 50 MM (UN)
MATERIAL |  | FONTE | UNID | COEFICIENTE | PREÇO UNITÁRIO | TOTAL
I000386 | SOLUCAO LIMPADORA PARA PVC EMBALAGEM 200cc | SBC | UN | 0.022 | 11.49 | 0.25
I003389 | ADESIVO PARA PVC BISNAGA DE 75 gr | SBC | UN | 0.2 | 4.99 | 1
I004504 | CURVA 45 PVC LONGA ESGOTO SERIE NORMAL 50mm | SBC | UN | 1 | 7.51 | 7.51
|  |  |  | TOTAL MATERIAL: |  | 8.76
SERVICO |  | FONTE | UNID | COEFICIENTE | PREÇO UNITÁRIO | TOTAL
88267 | ENCANADOR OU BOMBEIRO HIDRÁULICO COM ENCARGOS COMPLEMENTARES | SINAPI | H | 0.568 | 15.41 | 8.75
88248 | AUXILIAR DE ENCANADOR OU BOMBEIRO HIDRÁULICO COM ENCARGOS COMPLEMENTARES | SINAPI | H | 0.568 | 11.49 | 6.53
|  |  |  | TOTAL SERVICO: |  | 15.28
|  |  |  | VALOR: |  | 24.04
|  |  |  | VALOR SEM ENCARGOS: |  | 18.09
|  |  |  | VALOR ENCARGOS (84.19%): |  | 5.95
|  |  |  | VALOR COM ENCARGOS: |  | 24.04
|  |  |  | VALOR BDI (25.22%): |  | 6.0629
|  |  |  | VALOR COM BDI: |  | 30.1
|  |  |  | VALOR TOTAL: |  | 24.04
|  |  |  | TOTAL GERAL: |  | 30.1
15.11. 053315 - CURVA 45º PVC ESGOTO LONGA 75MM (UN)
MATERIAL |  | FONTE | UNID | COEFICIENTE | PREÇO UNITÁRIO | TOTAL
I000386 | SOLUCAO LIMPADORA PARA PVC EMBALAGEM 200cc | SBC | UN | 0.052 | 11.49 | 0.6
I003383 | CURVA 45 PVC LONGA ESGOTO SERIE NORMAL 75mm | SBC | UN | 1 | 26.05 | 26.05
I003389 | ADESIVO PARA PVC BISNAGA DE 75 gr | SBC | UN | 0.454 | 4.99 | 2.27
|  |  |  | TOTAL MATERIAL: |  | 28.92
SERVICO |  | FONTE | UNID | COEFICIENTE | PREÇO UNITÁRIO | TOTAL
88267 | ENCANADOR OU BOMBEIRO HIDRÁULICO COM ENCARGOS COMPLEMENTARES | SINAPI | H | 0.703 | 15.41 | 10.83
88248 | AUXILIAR DE ENCANADOR OU BOMBEIRO HIDRÁULICO COM ENCARGOS COMPLEMENTARES | SINAPI | H | 0.703 | 11.49 | 8.08
|  |  |  | TOTAL SERVICO: |  | 18.91
|  |  |  | VALOR: |  | 47.82
|  |  |  | VALOR SEM ENCARGOS: |  | 40.46
|  |  |  | VALOR ENCARGOS (84.19%): |  | 7.36
|  |  |  | VALOR COM ENCARGOS: |  | 47.82
|  |  |  | VALOR BDI (25.22%): |  | 12.0602
|  |  |  | VALOR COM BDI: |  | 59.88
|  |  |  | VALOR TOTAL: |  | 95.64
|  |  |  | TOTAL GERAL: |  | 119.76
15.12. 89728 - CURVA CURTA 90 GRAUS, PVC, SERIE NORMAL, ESGOTO PREDIAL, DN 40 MM, JUNTA SOLDÁVEL, FORNECIDO E INSTALADO EM RAMAL DE DESCARGA OU RAMAL DE ESGOTO SANITÁRIO. AF_12/2014 (UN)
MATERIAL |  | FONTE | UNID | COEFICIENTE | PREÇO UNITÁRIO | TOTAL
00000122 | ADESIVO PLASTICO PARA PVC, FRASCO COM 850 GR | SINAPI | UN | 0.0099 | 45.16 | 0.45
00001933 | CURVA PVC CURTA 90 GRAUS, DN 40 MM, PARA ESGOTO PREDIAL | SINAPI | UN | 1 | 2.77 | 2.77
00020083 | SOLUCAO LIMPADORA PARA PVC, FRASCO COM 1000 CM3 | SINAPI | UN | 0.015 | 39.22 | 0.59
00038383 | LIXA D'AGUA EM FOLHA, GRAO 100 | SINAPI | UN | 0.021 | 1.42 | 0.03
|  |  |  | TOTAL MATERIAL: |  | 3.84
SERVICO |  | FONTE | UNID | COEFICIENTE | PREÇO UNITÁRIO | TOTAL
88248 | AUXILIAR DE ENCANADOR OU BOMBEIRO HIDRÁULICO COM ENCARGOS COMPLEMENTARES | SINAPI | H | 0.1 | 11.49 | 1.15
88267 | ENCANADOR OU BOMBEIRO HIDRÁULICO COM ENCARGOS COMPLEMENTARES | SINAPI | H | 0.1 | 15.41 | 1.54
|  |  |  | TOTAL SERVICO: |  | 2.69
|  |  |  | VALOR: |  | 6.49
|  |  |  | VALOR SEM ENCARGOS: |  | 5.48
|  |  |  | VALOR ENCARGOS (84.19%): |  | 1.01
|  |  |  | VALOR COM ENCARGOS: |  | 6.49
|  |  |  | VALOR BDI (25.22%): |  | 1.6368
|  |  |  | VALOR COM BDI: |  | 8.13
|  |  |  | VALOR TOTAL: |  | 45.43
|  |  |  | TOTAL GERAL: |  | 56.91
15.13. 89733 - CURVA CURTA 90 GRAUS, PVC, SERIE NORMAL, ESGOTO PREDIAL, DN 50 MM, JUNTA ELÁSTICA, FORNECIDO E INSTALADO EM RAMAL DE DESCARGA OU RAMAL DE ESGOTO SANITÁRIO. AF_12/2014 (UN)
MATERIAL |  | FONTE | UNID | COEFICIENTE | PREÇO UNITÁRIO | TOTAL
00000296 | ANEL BORRACHA PARA TUBO ESGOTO PREDIAL DN 50 MM (NBR 5688) | SINAPI | UN | 1 | 1.41 | 1.41
00001932 | CURVA PVC CURTA 90 G, DN 50 MM, PARA ESGOTO PREDIAL | SINAPI | UN | 1 | 6.29 | 6.29
00020078 | PASTA LUBRIFICANTE PARA TUBOS E CONEXOES COM JUNTA ELASTICA (USO EM PVC, ACO, POLIETILENO E OUTROS) ( DE *400* G) | SINAPI | UN | 0.02 | 16.53 | 0.33
|  |  |  | TOTAL MATERIAL: |  | 8.03
SERVICO |  | FONTE | UNID | COEFICIENTE | PREÇO UNITÁRIO | TOTAL
88248 | AUXILIAR DE ENCANADOR OU BOMBEIRO HIDRÁULICO COM ENCARGOS COMPLEMENTARES | SINAPI | H | 0.13 | 11.49 | 1.49
88267 | ENCANADOR OU BOMBEIRO HIDRÁULICO COM ENCARGOS COMPLEMENTARES | SINAPI | H | 0.13 | 15.41 | 2
|  |  |  | TOTAL SERVICO: |  | 3.49
|  |  |  | VALOR: |  | 11.52
|  |  |  | VALOR SEM ENCARGOS: |  | 10.17
|  |  |  | VALOR ENCARGOS (84.19%): |  | 1.35
|  |  |  | VALOR COM ENCARGOS: |  | 11.52
|  |  |  | VALOR BDI (25.22%): |  | 2.9053
|  |  |  | VALOR COM BDI: |  | 14.43
|  |  |  | VALOR TOTAL: |  | 57.6
|  |  |  | TOTAL GERAL: |  | 72.15
15.14. 89748 - CURVA CURTA 90 GRAUS, PVC, SERIE NORMAL, ESGOTO PREDIAL, DN 100 MM, JUNTA ELÁSTICA, FORNECIDO E INSTALADO EM RAMAL DE DESCARGA OU RAMAL DE ESGOTO SANITÁRIO. AF_12/2014 (UN)
MATERIAL |  | FONTE | UNID | COEFICIENTE | PREÇO UNITÁRIO | TOTAL
00000301 | ANEL BORRACHA PARA TUBO ESGOTO PREDIAL, DN 100 MM (NBR 5688) | SINAPI | UN | 1 | 2.5 | 2.5
00001966 | CURVA PVC CURTA 90 GRAUS, 100 MM, PARA ESGOTO PREDIAL | SINAPI | UN | 1 | 14.16 | 14.16
00020078 | PASTA LUBRIFICANTE PARA TUBOS E CONEXOES COM JUNTA ELASTICA (USO EM PVC, ACO, POLIETILENO E OUTROS) ( DE *400* G) | SINAPI | UN | 0.046 | 16.53 | 0.76
|  |  |  | TOTAL MATERIAL: |  | 17.42
SERVICO |  | FONTE | UNID | COEFICIENTE | PREÇO UNITÁRIO | TOTAL
88248 | AUXILIAR DE ENCANADOR OU BOMBEIRO HIDRÁULICO COM ENCARGOS COMPLEMENTARES | SINAPI | H | 0.25 | 11.49 | 2.87
88267 | ENCANADOR OU BOMBEIRO HIDRÁULICO COM ENCARGOS COMPLEMENTARES | SINAPI | H | 0.25 | 15.41 | 3.85
|  |  |  | TOTAL SERVICO: |  | 6.72
|  |  |  | VALOR: |  | 24.14
|  |  |  | VALOR SEM ENCARGOS: |  | 21.53
|  |  |  | VALOR ENCARGOS (84.19%): |  | 2.61
|  |  |  | VALOR COM ENCARGOS: |  | 24.14
|  |  |  | VALOR BDI (25.22%): |  | 6.0881
|  |  |  | VALOR COM BDI: |  | 30.23
|  |  |  | VALOR TOTAL: |  | 96.56
|  |  |  | TOTAL GERAL: |  | 120.92
15.15. 89726 - JOELHO 45 GRAUS, PVC, SERIE NORMAL, ESGOTO PREDIAL, DN 40 MM, JUNTA SOLDÁVEL, FORNECIDO E INSTALADO EM RAMAL DE DESCARGA OU RAMAL DE ESGOTO SANITÁRIO. AF_12/2014 (UN)
MATERIAL |  | FONTE | UNID | COEFICIENTE | PREÇO UNITÁRIO | TOTAL
00000122 | ADESIVO PLASTICO PARA PVC, FRASCO COM 850 GR | SINAPI | UN | 0.0099 | 45.16 | 0.45
00003516 | JOELHO PVC, SOLDAVEL, BB, 45 GRAUS, DN 40 MM, PARA ESGOTO PREDIAL | SINAPI | UN | 1 | 0.67 | 0.67
00020083 | SOLUCAO LIMPADORA PARA PVC, FRASCO COM 1000 CM3 | SINAPI | UN | 0.015 | 39.22 | 0.59
00038383 | LIXA D'AGUA EM FOLHA, GRAO 100 | SINAPI | UN | 0.021 | 1.42 | 0.03
|  |  |  | TOTAL MATERIAL: |  | 1.74
SERVICO |  | FONTE | UNID | COEFICIENTE | PREÇO UNITÁRIO | TOTAL
88248 | AUXILIAR DE ENCANADOR OU BOMBEIRO HIDRÁULICO COM ENCARGOS COMPLEMENTARES | SINAPI | H | 0.1 | 11.49 | 1.15
88267 | ENCANADOR OU BOMBEIRO HIDRÁULICO COM ENCARGOS COMPLEMENTARES | SINAPI | H | 0.1 | 15.41 | 1.54
|  |  |  | TOTAL SERVICO: |  | 2.69
|  |  |  | VALOR: |  | 4.39
|  |  |  | VALOR SEM ENCARGOS: |  | 3.38
|  |  |  | VALOR ENCARGOS (84.19%): |  | 1.01
|  |  |  | VALOR COM ENCARGOS: |  | 4.39
|  |  |  | VALOR BDI (25.22%): |  | 1.1072
|  |  |  | VALOR COM BDI: |  | 5.5
|  |  |  | VALOR TOTAL: |  | 48.29
|  |  |  | TOTAL GERAL: |  | 60.5
15.16. 89732 - JOELHO 45 GRAUS, PVC, SERIE NORMAL, ESGOTO PREDIAL, DN 50 MM, JUNTA ELÁSTICA, FORNECIDO E INSTALADO EM RAMAL DE DESCARGA OU RAMAL DE ESGOTO SANITÁRIO. AF_12/2014 (UN)
MATERIAL |  | FONTE | UNID | COEFICIENTE | PREÇO UNITÁRIO | TOTAL
00000296 | ANEL BORRACHA PARA TUBO ESGOTO PREDIAL DN 50 MM (NBR 5688) | SINAPI | UN | 1 | 1.41 | 1.41
00003518 | JOELHO PVC, SOLDAVEL, PB, 45 GRAUS, DN 50 MM, PARA ESGOTO PREDIAL | SINAPI | UN | 1 | 2.01 | 2.01
00020078 | PASTA LUBRIFICANTE PARA TUBOS E CONEXOES COM JUNTA ELASTICA (USO EM PVC, ACO, POLIETILENO E OUTROS) ( DE *400* G) | SINAPI | UN | 0.02 | 16.53 | 0.33
|  |  |  | TOTAL MATERIAL: |  | 3.75
SERVICO |  | FONTE | UNID | COEFICIENTE | PREÇO UNITÁRIO | TOTAL
88248 | AUXILIAR DE ENCANADOR OU BOMBEIRO HIDRÁULICO COM ENCARGOS COMPLEMENTARES | SINAPI | H | 0.13 | 11.49 | 1.49
88267 | ENCANADOR OU BOMBEIRO HIDRÁULICO COM ENCARGOS COMPLEMENTARES | SINAPI | H | 0.13 | 15.41 | 2
|  |  |  | TOTAL SERVICO: |  | 3.49
|  |  |  | VALOR: |  | 7.24
|  |  |  | VALOR SEM ENCARGOS: |  | 5.89
|  |  |  | VALOR ENCARGOS (84.19%): |  | 1.35
|  |  |  | VALOR COM ENCARGOS: |  | 7.24
|  |  |  | VALOR BDI (25.22%): |  | 1.8259
|  |  |  | VALOR COM BDI: |  | 9.07
|  |  |  | VALOR TOTAL: |  | 43.44
|  |  |  | TOTAL GERAL: |  | 54.42
15.17. 89731 - JOELHO 90 GRAUS, PVC, SERIE NORMAL, ESGOTO PREDIAL, DN 50 MM, JUNTA ELÁSTICA, FORNECIDO E INSTALADO EM RAMAL DE DESCARGA OU RAMAL DE ESGOTO SANITÁRIO. AF_12/2014 (UN)
MATERIAL |  | FONTE | UNID | COEFICIENTE | PREÇO UNITÁRIO | TOTAL
00000296 | ANEL BORRACHA PARA TUBO ESGOTO PREDIAL DN 50 MM (NBR 5688) | SINAPI | UN | 1 | 1.41 | 1.41
00003526 | JOELHO PVC, SOLDAVEL, PB, 90 GRAUS, DN 50 MM, PARA ESGOTO PREDIAL | SINAPI | UN | 1 | 1.62 | 1.62
00020078 | PASTA LUBRIFICANTE PARA TUBOS E CONEXOES COM JUNTA ELASTICA (USO EM PVC, ACO, POLIETILENO E OUTROS) ( DE *400* G) | SINAPI | UN | 0.02 | 16.53 | 0.33
|  |  |  | TOTAL MATERIAL: |  | 3.36
SERVICO |  | FONTE | UNID | COEFICIENTE | PREÇO UNITÁRIO | TOTAL
88248 | AUXILIAR DE ENCANADOR OU BOMBEIRO HIDRÁULICO COM ENCARGOS COMPLEMENTARES | SINAPI | H | 0.13 | 11.49 | 1.49
88267 | ENCANADOR OU BOMBEIRO HIDRÁULICO COM ENCARGOS COMPLEMENTARES | SINAPI | H | 0.13 | 15.41 | 2
|  |  |  | TOTAL SERVICO: |  | 3.49
|  |  |  | VALOR: |  | 6.85
|  |  |  | VALOR SEM ENCARGOS: |  | 5.5
|  |  |  | VALOR ENCARGOS (84.19%): |  | 1.35
|  |  |  | VALOR COM ENCARGOS: |  | 6.85
|  |  |  | VALOR BDI (25.22%): |  | 1.7276
|  |  |  | VALOR COM BDI: |  | 8.58
|  |  |  | VALOR TOTAL: |  | 68.5
|  |  |  | TOTAL GERAL: |  | 85.8
15.18. 89737 - JOELHO 90 GRAUS, PVC, SERIE NORMAL, ESGOTO PREDIAL, DN 75 MM, JUNTA ELÁSTICA, FORNECIDO E INSTALADO EM RAMAL DE DESCARGA OU RAMAL DE ESGOTO SANITÁRIO. AF_12/2014 (UN)
MATERIAL |  | FONTE | UNID | COEFICIENTE | PREÇO UNITÁRIO | TOTAL
00000297 | ANEL BORRACHA PARA TUBO ESGOTO PREDIAL DN 75 MM (NBR 5688) | SINAPI | UN | 1 | 1.99 | 1.99
00003509 | JOELHO PVC, SOLDAVEL, PB, 90 GRAUS, DN 75 MM, PARA ESGOTO PREDIAL | SINAPI | UN | 1 | 4.21 | 4.21
00020078 | PASTA LUBRIFICANTE PARA TUBOS E CONEXOES COM JUNTA ELASTICA (USO EM PVC, ACO, POLIETILENO E OUTROS) ( DE *400* G) | SINAPI | UN | 0.03 | 16.53 | 0.5
|  |  |  | TOTAL MATERIAL: |  | 6.7
SERVICO |  | FONTE | UNID | COEFICIENTE | PREÇO UNITÁRIO | TOTAL
88248 | AUXILIAR DE ENCANADOR OU BOMBEIRO HIDRÁULICO COM ENCARGOS COMPLEMENTARES | SINAPI | H | 0.19 | 11.49 | 2.18
88267 | ENCANADOR OU BOMBEIRO HIDRÁULICO COM ENCARGOS COMPLEMENTARES | SINAPI | H | 0.19 | 15.41 | 2.93
|  |  |  | TOTAL SERVICO: |  | 5.11
|  |  |  | VALOR: |  | 11.79
|  |  |  | VALOR SEM ENCARGOS: |  | 9.82
|  |  |  | VALOR ENCARGOS (84.19%): |  | 1.97
|  |  |  | VALOR COM ENCARGOS: |  | 11.79
|  |  |  | VALOR BDI (25.22%): |  | 2.9734
|  |  |  | VALOR COM BDI: |  | 14.76
|  |  |  | VALOR TOTAL: |  | 23.58
|  |  |  | TOTAL GERAL: |  | 29.52
15.19. 89744 - JOELHO 90 GRAUS, PVC, SERIE NORMAL, ESGOTO PREDIAL, DN 100 MM, JUNTA ELÁSTICA, FORNECIDO E INSTALADO EM RAMAL DE DESCARGA OU RAMAL DE ESGOTO SANITÁRIO. AF_12/2014 (UN)
MATERIAL |  | FONTE | UNID | COEFICIENTE | PREÇO UNITÁRIO | TOTAL
00000301 | ANEL BORRACHA PARA TUBO ESGOTO PREDIAL, DN 100 MM (NBR 5688) | SINAPI | UN | 1 | 2.5 | 2.5
00003520 | JOELHO PVC, SOLDAVEL, PB, 90 GRAUS, DN 100 MM, PARA ESGOTO PREDIAL | SINAPI | UN | 1 | 5.35 | 5.35
00020078 | PASTA LUBRIFICANTE PARA TUBOS E CONEXOES COM JUNTA ELASTICA (USO EM PVC, ACO, POLIETILENO E OUTROS) ( DE *400* G) | SINAPI | UN | 0.046 | 16.53 | 0.76
|  |  |  | TOTAL MATERIAL: |  | 8.61
SERVICO |  | FONTE | UNID | COEFICIENTE | PREÇO UNITÁRIO | TOTAL
88248 | AUXILIAR DE ENCANADOR OU BOMBEIRO HIDRÁULICO COM ENCARGOS COMPLEMENTARES | SINAPI | H | 0.25 | 11.49 | 2.87
88267 | ENCANADOR OU BOMBEIRO HIDRÁULICO COM ENCARGOS COMPLEMENTARES | SINAPI | H | 0.25 | 15.41 | 3.85
|  |  |  | TOTAL SERVICO: |  | 6.72
|  |  |  | VALOR: |  | 15.33
|  |  |  | VALOR SEM ENCARGOS: |  | 12.72
|  |  |  | VALOR ENCARGOS (84.19%): |  | 2.61
|  |  |  | VALOR COM ENCARGOS: |  | 15.33
|  |  |  | VALOR BDI (25.22%): |  | 3.8662
|  |  |  | VALOR COM BDI: |  | 19.2
|  |  |  | VALOR TOTAL: |  | 15.33
|  |  |  | TOTAL GERAL: |  | 19.2
15.20. 89778 - LUVA SIMPLES, PVC, SERIE NORMAL, ESGOTO PREDIAL, DN 100 MM, JUNTA ELÁSTICA, FORNECIDO E INSTALADO EM RAMAL DE DESCARGA OU RAMAL DE ESGOTO SANITÁRIO. AF_12/2014 (UN)
MATERIAL |  | FONTE | UNID | COEFICIENTE | PREÇO UNITÁRIO | TOTAL
00000301 | ANEL BORRACHA PARA TUBO ESGOTO PREDIAL, DN 100 MM (NBR 5688) | SINAPI | UN | 1 | 2.5 | 2.5
00003899 | LUVA SIMPLES, PVC, SOLDAVEL, DN 100 MM, SERIE NORMAL, PARA ESGOTO PREDIAL | SINAPI | UN | 1 | 4.08 | 4.08
00020078 | PASTA LUBRIFICANTE PARA TUBOS E CONEXOES COM JUNTA ELASTICA (USO EM PVC, ACO, POLIETILENO E OUTROS) ( DE *400* G) | SINAPI | UN | 0.046 | 16.53 | 0.76
|  |  |  | TOTAL MATERIAL: |  | 7.34
SERVICO |  | FONTE | UNID | COEFICIENTE | PREÇO UNITÁRIO | TOTAL
88248 | AUXILIAR DE ENCANADOR OU BOMBEIRO HIDRÁULICO COM ENCARGOS COMPLEMENTARES | SINAPI | H | 0.17 | 11.49 | 1.95
88267 | ENCANADOR OU BOMBEIRO HIDRÁULICO COM ENCARGOS COMPLEMENTARES | SINAPI | H | 0.17 | 15.41 | 2.62
|  |  |  | TOTAL SERVICO: |  | 4.57
|  |  |  | VALOR: |  | 11.9
|  |  |  | VALOR SEM ENCARGOS: |  | 10.13
|  |  |  | VALOR ENCARGOS (84.19%): |  | 1.77
|  |  |  | VALOR COM ENCARGOS: |  | 11.9
|  |  |  | VALOR BDI (25.22%): |  | 3.0012
|  |  |  | VALOR COM BDI: |  | 14.9
|  |  |  | VALOR TOTAL: |  | 83.3
|  |  |  | TOTAL GERAL: |  | 104.3
15.21. 89753 - LUVA SIMPLES, PVC, SERIE NORMAL, ESGOTO PREDIAL, DN 50 MM, JUNTA ELÁSTICA, FORNECIDO E INSTALADO EM RAMAL DE DESCARGA OU RAMAL DE ESGOTO SANITÁRIO. AF_12/2014 (UN)
MATERIAL |  | FONTE | UNID | COEFICIENTE | PREÇO UNITÁRIO | TOTAL
00000296 | ANEL BORRACHA PARA TUBO ESGOTO PREDIAL DN 50 MM (NBR 5688) | SINAPI | UN | 1 | 1.41 | 1.41
00003875 | LUVA SIMPLES, PVC, SOLDAVEL, DN 50 MM, SERIE NORMAL, PARA ESGOTO PREDIAL | SINAPI | UN | 1 | 1.86 | 1.86
00020078 | PASTA LUBRIFICANTE PARA TUBOS E CONEXOES COM JUNTA ELASTICA (USO EM PVC, ACO, POLIETILENO E OUTROS) ( DE *400* G) | SINAPI | UN | 0.02 | 16.53 | 0.33
|  |  |  | TOTAL MATERIAL: |  | 3.6
SERVICO |  | FONTE | UNID | COEFICIENTE | PREÇO UNITÁRIO | TOTAL
88248 | AUXILIAR DE ENCANADOR OU BOMBEIRO HIDRÁULICO COM ENCARGOS COMPLEMENTARES | SINAPI | H | 0.08 | 11.49 | 0.92
88267 | ENCANADOR OU BOMBEIRO HIDRÁULICO COM ENCARGOS COMPLEMENTARES | SINAPI | H | 0.08 | 15.41 | 1.23
|  |  |  | TOTAL SERVICO: |  | 2.15
|  |  |  | VALOR: |  | 5.74
|  |  |  | VALOR SEM ENCARGOS: |  | 4.91
|  |  |  | VALOR ENCARGOS (84.19%): |  | 0.83
|  |  |  | VALOR COM ENCARGOS: |  | 5.74
|  |  |  | VALOR BDI (25.22%): |  | 1.4476
|  |  |  | VALOR COM BDI: |  | 7.19
|  |  |  | VALOR TOTAL: |  | 11.48
|  |  |  | TOTAL GERAL: |  | 14.38
15.22. 89774 - LUVA SIMPLES, PVC, SERIE NORMAL, ESGOTO PREDIAL, DN 75 MM, JUNTA ELÁSTICA, FORNECIDO E INSTALADO EM RAMAL DE DESCARGA OU RAMAL DE ESGOTO SANITÁRIO. AF_12/2014 (UN)
MATERIAL |  | FONTE | UNID | COEFICIENTE | PREÇO UNITÁRIO | TOTAL
00000297 | ANEL BORRACHA PARA TUBO ESGOTO PREDIAL DN 75 MM (NBR 5688) | SINAPI | UN | 1 | 1.99 | 1.99
00003898 | LUVA SIMPLES, PVC, SOLDAVEL, DN 75 MM, SERIE NORMAL, PARA ESGOTO PREDIAL | SINAPI | UN | 1 | 3.51 | 3.51
00020078 | PASTA LUBRIFICANTE PARA TUBOS E CONEXOES COM JUNTA ELASTICA (USO EM PVC, ACO, POLIETILENO E OUTROS) ( DE *400* G) | SINAPI | UN | 0.03 | 16.53 | 0.5
|  |  |  | TOTAL MATERIAL: |  | 6
SERVICO |  | FONTE | UNID | COEFICIENTE | PREÇO UNITÁRIO | TOTAL
88248 | AUXILIAR DE ENCANADOR OU BOMBEIRO HIDRÁULICO COM ENCARGOS COMPLEMENTARES | SINAPI | H | 0.13 | 11.49 | 1.49
88267 | ENCANADOR OU BOMBEIRO HIDRÁULICO COM ENCARGOS COMPLEMENTARES | SINAPI | H | 0.13 | 15.41 | 2
|  |  |  | TOTAL SERVICO: |  | 3.49
|  |  |  | VALOR: |  | 9.48
|  |  |  | VALOR SEM ENCARGOS: |  | 8.14
|  |  |  | VALOR ENCARGOS (84.19%): |  | 1.34
|  |  |  | VALOR COM ENCARGOS: |  | 9.48
|  |  |  | VALOR BDI (25.22%): |  | 2.3909
|  |  |  | VALOR COM BDI: |  | 11.87
|  |  |  | VALOR TOTAL: |  | 28.44
|  |  |  | TOTAL GERAL: |  | 35.61
15.23. ORSE - JUNÇÃO SIMPLES EM PVC RÍGIDO SOLDÁVEL, PARA ESGOTO PRIMÁRIO, DIÂM = 100 X 50MM (UN)
MATERIAL |  | FONTE | UNID | COEFICIENTE | PREÇO UNITÁRIO | TOTAL
I00138 | Adesivo pvc em frasco de 850 gramas | ORSE | kg | 0.058 | 55.79 | 3.24
I01270 | Juncao simples pvc rigido p/ esgoto primario, diam =100 x 50mm | ORSE | un | 1 | 9.9 | 9.9
I02036 | Solucao limpadora pvc | ORSE | l | 0.091 | 41.18 | 3.75
|  |  |  | TOTAL MATERIAL: |  | 16.89
SERVICO |  | FONTE | UNID | COEFICIENTE | PREÇO UNITÁRIO | TOTAL
88267 | ENCANADOR OU BOMBEIRO HIDRÁULICO COM ENCARGOS COMPLEMENTARES | SINAPI | H | 0.46 | 15.41 | 7.09
88316 | SERVENTE COM ENCARGOS COMPLEMENTARES | SINAPI | H | 0.46 | 11.78 | 5.42
|  |  |  | TOTAL SERVICO: |  | 12.51
|  |  |  | VALOR: |  | 29.39
|  |  |  | VALOR SEM ENCARGOS: |  | 24.58
|  |  |  | VALOR ENCARGOS (84.19%): |  | 4.81
|  |  |  | VALOR COM ENCARGOS: |  | 29.39
|  |  |  | VALOR BDI (25.22%): |  | 7.4122
|  |  |  | VALOR COM BDI: |  | 36.8
|  |  |  | VALOR TOTAL: |  | 88.17
|  |  |  | TOTAL GERAL: |  | 110.4
15.24. ORSE - JUNÇÃO SIMPLES EM PVC RÍGIDO SOLDÁVEL, PARA ESGOTO PRIMÁRIO, DIÂM = 100X75 MM (UN)
MATERIAL |  | FONTE | UNID | COEFICIENTE | PREÇO UNITÁRIO | TOTAL
I00138 | Adesivo pvc em frasco de 850 gramas | ORSE | kg | 0.067 | 55.79 | 3.74
I02036 | Solucao limpadora pvc | ORSE | l | 0.106 | 41.18 | 4.37
I03660S | Juncao simples, pvc, dn 100 x 75 mm, serie normal para esgoto predial | ORSE | un | 1 | 14.27 | 14.27
|  |  |  | TOTAL MATERIAL: |  | 22.38
SERVICO |  | FONTE | UNID | COEFICIENTE | PREÇO UNITÁRIO | TOTAL
88267 | ENCANADOR OU BOMBEIRO HIDRÁULICO COM ENCARGOS COMPLEMENTARES | SINAPI | H | 0.46 | 15.41 | 7.09
88316 | SERVENTE COM ENCARGOS COMPLEMENTARES | SINAPI | H | 0.46 | 11.78 | 5.42
|  |  |  | TOTAL SERVICO: |  | 12.51
|  |  |  | VALOR: |  | 34.88
|  |  |  | VALOR SEM ENCARGOS: |  | 30.07
|  |  |  | VALOR ENCARGOS (84.19%): |  | 4.81
|  |  |  | VALOR COM ENCARGOS: |  | 34.88
|  |  |  | VALOR BDI (25.22%): |  | 8.7967
|  |  |  | VALOR COM BDI: |  | 43.68
|  |  |  | VALOR TOTAL: |  | 69.76
|  |  |  | TOTAL GERAL: |  | 87.36
15.25. 89797 - JUNÇÃO SIMPLES, PVC, SERIE NORMAL, ESGOTO PREDIAL, DN 100 X 100 MM, JUNTA ELÁSTICA, FORNECIDO E INSTALADO EM RAMAL DE DESCARGA OU RAMAL DE ESGOTO SANITÁRIO. AF_12/2014 (UN)
MATERIAL |  | FONTE | UNID | COEFICIENTE | PREÇO UNITÁRIO | TOTAL
00000301 | ANEL BORRACHA PARA TUBO ESGOTO PREDIAL, DN 100 MM (NBR 5688) | SINAPI | UN | 2 | 2.5 | 5
00003670 | JUNCAO SIMPLES, PVC, 45 GRAUS, DN 100 X 100 MM, SERIE NORMAL PARA ESGOTO PREDIAL | SINAPI | UN | 1 | 13.92 | 13.92
00020078 | PASTA LUBRIFICANTE PARA TUBOS E CONEXOES COM JUNTA ELASTICA (USO EM PVC, ACO, POLIETILENO E OUTROS) ( DE *400* G) | SINAPI | UN | 0.092 | 16.53 | 1.52
|  |  |  | TOTAL MATERIAL: |  | 20.44
SERVICO |  | FONTE | UNID | COEFICIENTE | PREÇO UNITÁRIO | TOTAL
88248 | AUXILIAR DE ENCANADOR OU BOMBEIRO HIDRÁULICO COM ENCARGOS COMPLEMENTARES | SINAPI | H | 0.33 | 11.49 | 3.79
88267 | ENCANADOR OU BOMBEIRO HIDRÁULICO COM ENCARGOS COMPLEMENTARES | SINAPI | H | 0.33 | 15.41 | 5.09
|  |  |  | TOTAL SERVICO: |  | 8.88
|  |  |  | VALOR: |  | 29.31
|  |  |  | VALOR SEM ENCARGOS: |  | 25.86
|  |  |  | VALOR ENCARGOS (84.19%): |  | 3.45
|  |  |  | VALOR COM ENCARGOS: |  | 29.31
|  |  |  | VALOR BDI (25.22%): |  | 7.392
|  |  |  | VALOR COM BDI: |  | 36.7
|  |  |  | VALOR TOTAL: |  | 29.31
|  |  |  | TOTAL GERAL: |  | 36.7
15.26. ORSE - Joelho de 90°com bolsa para anel, em pvc rígido c/ anéis, para esgoto secundário, diâm = 40mm (UN)
MATERIAL |  | FONTE | UNID | COEFICIENTE | PREÇO UNITÁRIO | TOTAL
I01188 | Joelho 90° pvc rigido com anel p/esgoto secundario, d= 40mm | ORSE | un | 1 | 1.14 | 1.14
I01703 | Pasta lubrificante p/ pvc je | ORSE | kg | 0.02 | 43.4 | 0.87
I00295S | Anel borracha para tubo esgoto predial dn 40 mm (nbr 5688) | ORSE | un | 1 | 1.29 | 1.29
|  |  |  | TOTAL MATERIAL: |  | 3.3
SERVICO |  | FONTE | UNID | COEFICIENTE | PREÇO UNITÁRIO | TOTAL
88267 | ENCANADOR OU BOMBEIRO HIDRÁULICO COM ENCARGOS COMPLEMENTARES | SINAPI | H | 0.28 | 15.41 | 4.31
88316 | SERVENTE COM ENCARGOS COMPLEMENTARES | SINAPI | H | 0.28 | 11.78 | 3.3
|  |  |  | TOTAL SERVICO: |  | 7.61
|  |  |  | VALOR: |  | 10.91
|  |  |  | VALOR SEM ENCARGOS: |  | 7.99
|  |  |  | VALOR ENCARGOS (84.19%): |  | 2.92
|  |  |  | VALOR COM ENCARGOS: |  | 10.91
|  |  |  | VALOR BDI (25.22%): |  | 2.7515
|  |  |  | VALOR COM BDI: |  | 13.66
|  |  |  | VALOR TOTAL: |  | 76.37
|  |  |  | TOTAL GERAL: |  | 95.62
15.27. S01655 - REDUÇÃO EXCÊNTRICA EM PVC RÍGIDO C/ ANÉIS, PARA ESGOTO PRIMÁRIO, DIÂMETRO = 75X50 MM (un)
MATERIAL |  | FONTE | UNID | COEFICIENTE | PREÇO UNITÁRIO | TOTAL
I01703 | Pasta lubrificante p/ pvc je | ORSE | kg | 0.025 | 43.4 | 1.09
I01936 | Reducao excentrica pvc sanitario d= 75 x 50mm | ORSE | un | 1 | 5.59 | 5.59
I00296S | Anel borracha para tubo esgoto predial dn 50 mm (nbr 5688) | ORSE | un | 1 | 1.34 | 1.34
|  |  |  | TOTAL MATERIAL: |  | 8.02
SERVICO |  | FONTE | UNID | COEFICIENTE | PREÇO UNITÁRIO | TOTAL
88267 | ENCANADOR OU BOMBEIRO HIDRÁULICO COM ENCARGOS COMPLEMENTARES | SINAPI | H | 0.18 | 15.41 | 2.77
88248 | AUXILIAR DE ENCANADOR OU BOMBEIRO HIDRÁULICO COM ENCARGOS COMPLEMENTARES | SINAPI | H | 0.18 | 11.49 | 2.07
|  |  |  | TOTAL SERVICO: |  | 4.84
|  |  |  | VALOR: |  | 12.86
|  |  |  | VALOR SEM ENCARGOS: |  | 10.98
|  |  |  | VALOR ENCARGOS (84.19%): |  | 1.88
|  |  |  | VALOR COM ENCARGOS: |  | 12.86
|  |  |  | VALOR BDI (25.22%): |  | 3.2433
|  |  |  | VALOR COM BDI: |  | 16.1
|  |  |  | VALOR TOTAL: |  | 12.86
|  |  |  | TOTAL GERAL: |  | 16.1
15.28. S01717 - FOSSA SÉPTICA EM ALVENARIA DE TIJOLOS MACIÇOS COMPLETA INCLUSIVE ESCAVAÇÃO E TAMPÃO HERMÉTICO DE FERRO FUNDIDO D = 600 MM, CAPACIDADE PARA 2,16 M³ (un)
SERVICO |  | FONTE | UNID | COEFICIENTE | PREÇO UNITÁRIO | TOTAL
S00072 | Reaterro manual de valas, com compactação utilizando sêpo, sem controle do grau de compactação | ORSE | m3 | 5.52 | 23.36 | 128.95
S00157 | Alvenaria tijolo cerâmico maciço (5x9x19), esp = 0,19m (dobrada), com argamassa traço t5 - 1:2:8 (cimento / cal / areia) c/ junta de 2,0cm - R1 | ORSE | m2 | 10.08 | 131.74 | 1327.94
S02497 | Escavação manual de vala ou cava em material de 1ª categoria, profundidade até 1,50m | ORSE | m3 | 11.52 | 35.04 | 403.66
S03310 | Chapisco em parede com argamassa traço t1 - 1:3 (cimento / areia) - Revisado 08/2015 | ORSE | m2 | 10.93 | 4.49 | 49.08
S03318 | Reboco especial de parede 2cm com argamassa traço t3 - 1:3 cimento / areia / vedacit | ORSE | m2 | 10.93 | 25.56 | 279.37
S02662 | Fornecimento e assentamento de tampão de ferro fundido TDA-600mm, 300kg/cm², para poço de visita e caixas de passagem | ORSE | un | 1 | 515.33 | 515.33
|  |  |  | TOTAL SERVICO: |  | 2704.33
|  |  |  | VALOR: |  | 2704.33
|  |  |  | VALOR SEM ENCARGOS: |  | 2215.17
|  |  |  | VALOR ENCARGOS (84.19%): |  | 489.16
|  |  |  | VALOR COM ENCARGOS: |  | 2704.33
|  |  |  | VALOR BDI (25.22%): |  | 682.032
|  |  |  | VALOR COM BDI: |  | 3386.36
|  |  |  | VALOR TOTAL: |  | 2704.33
|  |  |  | TOTAL GERAL: |  | 3386.36
15.29. 053711 - SUMIDOURO EM ALVENARIA DE TIJOLO CERAMICO MACICO DIAMETRO 1,20M E ALTURA 2,10M, COM TAMPA EM FERRO FUNDIDO D = 0,60 M (UN)
MATERIAIS |  |  | UNID | CONSUMO | VALOR UNITÁRIO | CUSTO UNITÁRIO
I000050 | CIMENTO PORTLAND CP III 32RS NBR 11578 (quilo) |  | KG | 34.2 | 0.45 | 15.39
I000090 | CIMENTO PORTLAND CP II 32RS NBR 11578 (saco 50kg) |  | UN | 1.4 | 29.7 | 41.58
I000098 | AREIA MEDIA LAVADA |  | M3 | 0.53 | 25 | 13.25
I000211 | PEDRA BRITADA #3 |  | M3 | 0.3 | 62.24 | 18.672
I001900 | TIJOLO CERAMICO MACICO RECOSIDO 6,0 x 9 x 19cm (UNIDADE) |  | UN | 211 | 0.28 | 59.08
I008766 | PEDRA BRITADA #1 |  | M3 | 0.084 | 62.24 | 5.2282
I05661 | Tampão ferro fundido articulado TDA-600mm, 300kg/cm², p/poço de visitas e caixas |  | un | 1 | 488.56 | 488.56
|  |  |  | TOTAL MATERIAIS: |  | 641.7602
SERVIÇOS |  |  | UNID | CONSUMO | PREÇO UNITÁRIO | CUSTO UNITÁRIO
88309 | PEDREIRO COM ENCARGOS COMPLEMENTARES |  | H | 7.42 | 15.83 | 117.4586
88316 | SERVENTE COM ENCARGOS COMPLEMENTARES |  | H | 31.24 | 11.78 | 368.0072
88267 | ENCANADOR OU BOMBEIRO HIDRÁULICO COM ENCARGOS COMPLEMENTARES |  | H | 6.05 | 15.41 | 93.2305
88248 | AUXILIAR DE ENCANADOR OU BOMBEIRO HIDRÁULICO COM ENCARGOS COMPLEMENTARES |  | H | 6.05 | 11.49 | 69.5145
|  |  |  | TOTAL SERVIÇOS: |  | 648.2108
|  |  |  | Custo Direto Total: |  | 1289.971
|  |  |  | VALOR: |  | 1289.97
|  |  |  | VALOR SEM ENCARGOS: |  | 1045.6
|  |  |  | VALOR ENCARGOS (84.19%): |  | 244.37
|  |  |  | VALOR COM ENCARGOS: |  | 1289.97
|  |  |  | VALOR BDI (25.22%): |  | 325.3304
|  |  |  | VALOR COM BDI: |  | 1615.3
|  |  |  | VALOR TOTAL: |  | 1289.97
|  |  |  | TOTAL GERAL: |  | 1615.3
15.30. PGJSE.IS-S01594 - TERMINAL DE VENTILAÇÃO EM PVC RÍGIDO SOLDÁVEL, PARA ESGOTO PRIMÁRIO, DIÂM = 50 MM (un)
MATERIAIS |  |  | UNID | CONSUMO | VALOR UNITÁRIO | CUSTO UNITÁRIO
I00138 | Adesivo pvc em frasco de 850 gramas |  | kg | 0.008 | 55.79 | 0.44632
I02036 | Solucao limpadora pvc |  | l | 0.011 | 41.18 | 0.45298
I02207 | Terminal de ventilação pvc rigido d= 50mm |  | un | 1 | 4.71 | 4.71
|  |  |  | TOTAL MATERIAIS: |  | 5.6093
SERVIÇOS |  |  | UNID | CONSUMO | PREÇO UNITÁRIO | CUSTO UNITÁRIO
88316 | SERVENTE COM ENCARGOS COMPLEMENTARES |  | H | 0.07 | 11.78 | 0.8246
88267 | ENCANADOR OU BOMBEIRO HIDRÁULICO COM ENCARGOS COMPLEMENTARES |  | H | 0.07 | 15.41 | 1.0787
|  |  |  | TOTAL SERVIÇOS: |  | 1.9033
|  |  |  | Custo Direto Total: |  | 7.5126
|  |  |  | VALOR: |  | 7.51
|  |  |  | VALOR SEM ENCARGOS: |  | 6.78
|  |  |  | VALOR ENCARGOS (84.19%): |  | 0.73
|  |  |  | VALOR COM ENCARGOS: |  | 7.51
|  |  |  | VALOR BDI (25.22%): |  | 1.894
|  |  |  | VALOR COM BDI: |  | 9.4
|  |  |  | VALOR TOTAL: |  | 45.06
|  |  |  | TOTAL GERAL: |  | 56.4
15.31. CP-6072 - FILTRO ANAERÓBIO EM ALVENARIA DE TIJOLOS E=20CM, COM TAMPA EM CONCRETO ARMADO DIMENSÕES E=10CM DIMENSÕES CONFORME PROJETO (UN)
MATERIAL |  | FONTE | UNID | COEFICIENTE | PREÇO UNITÁRIO | TOTAL
I04720S | Pedra britada n. 0, ou pedrisco (4,8 a 9,5 mm) posto pedreira/fornecedor, sem frete | ORSE | m3 | 0.5139 | 89.4 | 45.94
I07258S | Tijolo ceramico macico comum *5 x 10 x 20* cm (l x a x c) | ORSE | un | 1411.2 | 0.29 | 409.25
|  |  |  | TOTAL MATERIAL: |  | 455.19
SERVICO |  | FONTE | UNID | COEFICIENTE | PREÇO UNITÁRIO | TOTAL
S05678S | Retroescavadeira sobre rodas com carregadeira, tração 4x4, potência líq. 88 hp, caçamba carreg. cap. mín. 1 m3, caçamba retro cap. 0,26 m3, peso operacional mín. 6.674 kg, profundidade escavação máx. 4,37 m - chp diurno. af_06/2014 | ORSE | chp | 0.2469 | 86.39 | 21.33
S05679S | Retroescavadeira sobre rodas com carregadeira, tração 4x4, potência líq. 88 hp, caçamba carreg. cap. mín. 1 m3, caçamba retro cap. 0,26 m3, peso operacional mín. 6.674 kg, profundidade escavação máx. 4,37 m - chi diurno. af_06/2014 | ORSE | chi | 0.8305 | 39.4 | 32.72
S87316S | Argamassa traço 1:4 (em volume de cimento e areia grossa úmida) para chapisco convencional, preparo mecânico com betoneira 400 l. af_08/2019 | ORSE | m3 | 0.0066 | 337.28 | 2.23
S88309S | Pedreiro com encargos complementares | ORSE | h | 27.3034 | 17.22 | 470.16
S88316S | Servente com encargos complementares | ORSE | h | 27.3034 | 13.65 | 372.69
S89995S | Grauteamento de cinta superior ou de verga em alvenaria estrutural. af_01/2015 | ORSE | m3 | 0.192 | 596.03 | 114.44
S89998S | Armação de cinta de alvenaria estrutural; diâmetro de 10,0 mm. af_01/2015 | ORSE | kg | 5.9232 | 6.68 | 39.57
S92783S | Armação de laje de uma estrutura convencional de concreto armado em uma edificação térrea ou sobrado utilizando aço ca-60 de 4,2 mm - montagem. af_12/2015 | ORSE | kg | 12.426 | 11.56 | 143.64
S94116S | Lastro com preparo de fundo, largura maior ou igual a 1,5 m, com camada de brita, lançamento mecanizado, em local com nível baixo de interferência. af_06/2016 | ORSE | m3 | 0.165 | 144.72 | 23.88
S94970S | Concreto fck = 20mpa, traço 1:2,7:3 (cimento/ areia média/ brita 1) - preparo mecânico com betoneira 600 l. af_07/2016 | ORSE | m3 | 0.4681 | 320.13 | 149.85
S96536S | Fabricação, montagem e desmontagem de fôrma para viga baldrame, em madeira serrada, e=25 mm, 4 utilizações. af_06/2017 | ORSE | m2 | 1.92 | 45 | 86.4
S97735S | Peça retangular pré-moldada, volume de concreto de 30 a 100 litros, taxa de aço aproximada de 30kg/m³. af_01/2018 | ORSE | m3 | 0.2659 | 1606.75 | 427.23
|  |  |  | TOTAL SERVICO: |  | 1884.14
|  |  |  | VALOR: |  | 2339.33
|  |  |  | VALOR SEM ENCARGOS: |  | 1912.28
|  |  |  | VALOR ENCARGOS (84.19%): |  | 427.05
|  |  |  | VALOR COM ENCARGOS: |  | 2339.33
|  |  |  | VALOR BDI (25.22%): |  | 589.979
|  |  |  | VALOR COM BDI: |  | 2929.31
|  |  |  | VALOR TOTAL: |  | 2339.33
|  |  |  | TOTAL GERAL: |  | 2929.31
15.32. 10.60.03 (E) - RETIRADA DE TUBULAÇÃO DE PVC RÍGIDO - ATÉ 4" (M)
SERVICO |  | FONTE | UNID | COEFICIENTE | PREÇO UNITÁRIO | TOTAL
88267 | ENCANADOR OU BOMBEIRO HIDRÁULICO COM ENCARGOS COMPLEMENTARES | SINAPI | H | 0.45 | 15.41 | 6.93
|  |  |  | TOTAL SERVICO: |  | 6.93
|  |  |  | VALOR: |  | 6.93
|  |  |  | VALOR SEM ENCARGOS: |  | 4.17
|  |  |  | VALOR ENCARGOS (84.19%): |  | 2.76
|  |  |  | VALOR COM ENCARGOS: |  | 6.93
|  |  |  | VALOR BDI (25.22%): |  | 1.7477
|  |  |  | VALOR COM BDI: |  | 8.68
|  |  |  | VALOR TOTAL: |  | 152.46
|  |  |  | TOTAL GERAL: |  | 190.96
15.33. 022615 - REMOCAO E RETIRADA PONTOS AGUAS PLUVIAIS/ESGOTO (UN)
SERVICO |  | FONTE | UNID | COEFICIENTE | PREÇO UNITÁRIO | TOTAL
88267 | ENCANADOR OU BOMBEIRO HIDRÁULICO COM ENCARGOS COMPLEMENTARES | SINAPI | H | 0.489 | 15.41 | 7.54
88316 | SERVENTE COM ENCARGOS COMPLEMENTARES | SINAPI | H | 1.171 | 11.78 | 13.79
|  |  |  | TOTAL SERVICO: |  | 21.33
|  |  |  | VALOR: |  | 21.33
|  |  |  | VALOR SEM ENCARGOS: |  | 13.25
|  |  |  | VALOR ENCARGOS (84.19%): |  | 8.08
|  |  |  | VALOR COM ENCARGOS: |  | 21.33
|  |  |  | VALOR BDI (25.22%): |  | 5.3794
|  |  |  | VALOR COM BDI: |  | 26.71
|  |  |  | VALOR TOTAL: |  | 63.99
|  |  |  | TOTAL GERAL: |  | 80.13
16.1. 95472 - VASO SANITARIO SIFONADO CONVENCIONAL PARA PCD SEM FURO FRONTAL COM LOUÇA BRANCA SEM ASSENTO, INCLUSO CONJUNTO DE LIGAÇÃO PARA BACIA SANITÁRIA AJUSTÁVEL - FORNECIMENTO E INSTALAÇÃO. AF_01/2020 (UN)
MATERIAL |  | FONTE | UNID | COEFICIENTE | PREÇO UNITÁRIO | TOTAL
00006142 | CONJUNTO DE LIGACAO PARA BACIA SANITARIA AJUSTAVEL, EM PLASTICO BRANCO, COM TUBO, CANOPLA E ESPUDE | SINAPI | UN | 1 | 5.32 | 5.32
|  |  |  | TOTAL MATERIAL: |  | 5.32
SERVICO |  | FONTE | UNID | COEFICIENTE | PREÇO UNITÁRIO | TOTAL
95471 | VASO SANITARIO SIFONADO CONVENCIONAL PARA PCD SEM FURO FRONTAL COM LOUÇA BRANCA SEM ASSENTO - FORNECIMENTO E INSTALAÇÃO. AF_01/2020 | SINAPI | UN | 1 | 646.9 | 646.9
|  |  |  | TOTAL SERVICO: |  | 646.9
|  |  |  | VALOR: |  | 652.22
|  |  |  | VALOR SEM ENCARGOS: |  | 642.75
|  |  |  | VALOR ENCARGOS (84.19%): |  | 9.47
|  |  |  | VALOR COM ENCARGOS: |  | 652.22
|  |  |  | VALOR BDI (25.22%): |  | 164.4899
|  |  |  | VALOR COM BDI: |  | 816.71
|  |  |  | VALOR TOTAL: |  | 652.22
|  |  |  | TOTAL GERAL: |  | 816.71
16.2. 86932 - VASO SANITÁRIO SIFONADO COM CAIXA ACOPLADA LOUÇA BRANCA - PADRÃO MÉDIO, INCLUSO ENGATE FLEXÍVEL EM METAL CROMADO, 1/2 X 40CM - FORNECIMENTO E INSTALAÇÃO. AF_01/2020 (UN)
SERVICO |  | FONTE | UNID | COEFICIENTE | PREÇO UNITÁRIO | TOTAL
86887 | ENGATE FLEXÍVEL EM INOX, 1/2 X 40CM - FORNECIMENTO E INSTALAÇÃO. AF_01/2020 | SINAPI | UN | 1 | 23.84 | 23.84
86888 | VASO SANITÁRIO SIFONADO COM CAIXA ACOPLADA LOUÇA BRANCA - FORNECIMENTO E INSTALAÇÃO. AF_01/2020 | SINAPI | UN | 1 | 369.01 | 369.01
|  |  |  | TOTAL SERVICO: |  | 392.85
|  |  |  | VALOR: |  | 392.85
|  |  |  | VALOR SEM ENCARGOS: |  | 385.06
|  |  |  | VALOR ENCARGOS (84.19%): |  | 7.79
|  |  |  | VALOR COM ENCARGOS: |  | 392.85
|  |  |  | VALOR BDI (25.22%): |  | 99.0768
|  |  |  | VALOR COM BDI: |  | 491.93
|  |  |  | VALOR TOTAL: |  | 1571.4
|  |  |  | TOTAL GERAL: |  | 1967.72
16.3. 100858 - MICTÓRIO SIFONADO LOUÇA BRANCA ? PADRÃO MÉDIO ? FORNECIMENTO E INSTALAÇÃO. AF_01/2020 (UN)
MATERIAL |  | FONTE | UNID | COEFICIENTE | PREÇO UNITÁRIO | TOTAL
00003146 | FITA VEDA ROSCA EM ROLOS DE 18 MM X 10 M (L X C) | SINAPI | UN | 0.0365 | 2.8 | 0.1
00004351 | PARAFUSO NIQUELADO 3 1/2" COM ACABAMENTO CROMADO PARA FIXAR PECA SANITARIA, INCLUI PORCA CEGA, ARRUELA E BUCHA DE NYLON TAMANHO S-8 | SINAPI | UN | 2 | 11.55 | 23.1
00006142 | CONJUNTO DE LIGACAO PARA BACIA SANITARIA AJUSTAVEL, EM PLASTICO BRANCO, COM TUBO, CANOPLA E ESPUDE | SINAPI | UN | 1 | 5.32 | 5.32
00010432 | MICTORIO SIFONADO LOUCA BRANCA SEM COMPLEMENTOS | SINAPI | UN | 1 | 265.75 | 265.75
00021112 | VALVULA DE DESCARGA EM METAL CROMADO PARA MICTORIO COM ACIONAMENTO POR PRESSAO E FECHAMENTO AUTOMATICO | SINAPI | UN | 1 | 171.21 | 171.21
|  |  |  | TOTAL MATERIAL: |  | 465.48
SERVICO |  | FONTE | UNID | COEFICIENTE | PREÇO UNITÁRIO | TOTAL
88267 | ENCANADOR OU BOMBEIRO HIDRÁULICO COM ENCARGOS COMPLEMENTARES | SINAPI | H | 1.009 | 15.41 | 15.55
88316 | SERVENTE COM ENCARGOS COMPLEMENTARES | SINAPI | H | 0.3179 | 11.78 | 3.74
|  |  |  | TOTAL SERVICO: |  | 19.29
|  |  |  | VALOR: |  | 484.76
|  |  |  | VALOR SEM ENCARGOS: |  | 477.2
|  |  |  | VALOR ENCARGOS (84.19%): |  | 7.56
|  |  |  | VALOR COM ENCARGOS: |  | 484.76
|  |  |  | VALOR BDI (25.22%): |  | 122.2565
|  |  |  | VALOR COM BDI: |  | 607.02
|  |  |  | VALOR TOTAL: |  | 484.76
|  |  |  | TOTAL GERAL: |  | 607.02
16.4. S12128 - Barra de apoio, para lavatório,fixa, constituida de 02 barras laterais em "U", em aço inox, d=1 1/4", Jackwal ou equivalente - fornecimento e instalação (cj)
MATERIAL |  | FONTE | UNID | COEFICIENTE | PREÇO UNITÁRIO | TOTAL
I12967 | Barra de apoio para lavatório, constituida de barra lateral em "U", em aço inox, d=1 1/4" | ORSE | cj | 1 | 479.9 | 479.9
|  |  |  | TOTAL MATERIAL: |  | 479.9
SERVICO |  | FONTE | UNID | COEFICIENTE | PREÇO UNITÁRIO | TOTAL
88309 | PEDREIRO COM ENCARGOS COMPLEMENTARES | SINAPI | H | 0.6 | 15.83 | 9.5
|  |  |  | TOTAL SERVICO: |  | 9.5
|  |  |  | VALOR: |  | 489.4
|  |  |  | VALOR SEM ENCARGOS: |  | 485.71
|  |  |  | VALOR ENCARGOS (84.19%): |  | 3.69
|  |  |  | VALOR COM ENCARGOS: |  | 489.4
|  |  |  | VALOR BDI (25.22%): |  | 123.4267
|  |  |  | VALOR COM BDI: |  | 612.83
|  |  |  | VALOR TOTAL: |  | 489.4
|  |  |  | TOTAL GERAL: |  | 612.83
17.1. PGJS.D.06 - INSTALAÇÃO E ASSENTAMENTO DE CONDICIONADOR DE AR TIPO SPLIT ATÉ 12.000 BTUS, COMPLETO INCLUSIVE FORNECIMENTO DE TUBULAÇÕES FRIGORÍFICAS E GÁS QUANDO NECESSÁRIO (UN)
MATERIAIS |  |  | UNID | CONSUMO | VALOR UNITÁRIO | CUSTO UNITÁRIO
00000414 | ABRACADEIRA DE NYLON PARA AMARRACAO DE CABOS, COMPRIMENTO DE 100 X 2,5 MM |  | UN | 20 | 0.04 | 0.8
I03162 | Cabo de cobre PP Cordplast 4 x 2,5 mm2, 450/750v |  | m | 16 | 7 | 112
00039711 | TUBO DE ESPUMA DE POLIETILENO EXPANDIDO FLEXIVEL PARA ISOLAMENTO TERMICO DE TUBULACAO DE AR CONDICIONADO, AGUA QUENTE, DN 1 5/8", E= 10 MM |  | M | 15 | 2.76 | 41.4
00004332 | PARAFUSO ZINCADO, SEXTAVADO, COM ROSCA INTEIRA, DIAMETRO 3/8", COMPRIMENTO 2" |  | UN | 6 | 0.75 | 4.5
00004374 | BUCHA DE NYLON SEM ABA S10 |  | UN | 6 | 0.37 | 2.22
00039662 | TUBO DE COBRE FLEXIVEL, D = 1/4 ", E = 0,79 MM, PARA AR-CONDICIONADO/ INSTALACOES GAS RESIDENCIAIS E COMERCIAIS |  | M | 15 | 8.01 | 120.15
00039660 | TUBO DE COBRE FLEXIVEL, D = 1/2 ", E = 0,79 MM, PARA AR-CONDICIONADO/ INSTALACOES GAS RESIDENCIAIS E COMERCIAIS |  | M | 15 | 21.14 | 317.1
|  |  |  | TOTAL MATERIAIS: |  | 598.17
SERVIÇOS |  |  | UNID | CONSUMO | PREÇO UNITÁRIO | CUSTO UNITÁRIO
112411 | SUPORTE PARA CONDICIONADOR DE AR - COLOCACAO |  | UN | 1 | 14.37 | 14.37
88264 | ELETRICISTA COM ENCARGOS COMPLEMENTARES |  | H | 9.8 | 16 | 156.8
88309 | PEDREIRO COM ENCARGOS COMPLEMENTARES |  | H | 1 | 15.83 | 15.83
88316 | SERVENTE COM ENCARGOS COMPLEMENTARES |  | H | 1 | 11.78 | 11.78
88247 | AUXILIAR DE ELETRICISTA COM ENCARGOS COMPLEMENTARES |  | H | 9.8 | 11.94 | 117.01
501019 | ARGAMASSA (CIMENTO/AREIA GROSSA) TR. 1:3 |  | M3 | 0.03 | 352.72 | 10.58
070841 | FITA ALUMINIZADA 50mm PARA ISOLACAO DE DUTOS AR CONDICIONADO |  | M | 20 | 1.68 | 33.6
070580 | GAS REFRIGERANTE R22 |  | KG | 0.468 | 38.88 | 18.2
|  |  |  | TOTAL SERVIÇOS: |  | 378.17
|  |  |  | Custo Direto Total: |  | 976.34
|  |  |  | VALOR: |  | 976.34
|  |  |  | VALOR SEM ENCARGOS: |  | 851.5061
|  |  |  | VALOR ENCARGOS (84.19%): |  | 124.8339 | 33.01%
|  |  |  | VALOR COM ENCARGOS: |  | 976.34
|  |  |  | VALOR BDI (25.22%): |  | 246.2329
|  |  |  | VALOR COM BDI: |  | 1222.5729
|  |  |  | VALOR TOTAL: |  | 6834.38
|  |  |  | TOTAL GERAL: |  | 8558.0106
17.2. 00043194 - AR CONDICIONADO SPLIT ON/OFF, HI-WALL (PAREDE), 9000 BTUS/H, CICLO FRIO, 60 HZ, CLASSIFICACAO ENERGETICA A - SELO PROCEL, GAS HFC, CONTROLE S/ FIO (UN)
|  |  |  | VALOR: |  | 980.52
|  |  |  | VALOR SEM ENCARGOS: |  | 980.52
|  |  |  | VALOR ENCARGOS: |  | 0
|  |  |  | VALOR COM ENCARGOS: |  | 980.52
|  |  |  | VALOR BDI (25.22%): |  | 247.2871
|  |  |  | VALOR COM BDI: |  | 1227.8071
|  |  |  | VALOR TOTAL: |  | 6863.64
|  |  |  | TOTAL GERAL: |  | 8594.65
18.1. 010189 - LIMPEZA FINAL DA ÁREA DO CANTEIRO NA DESMOBILIZAÇÃO DAS INSTALAÇÕES PELA PRESERVAÇÃO DO MEIO AMBIENTE (M2)
EQUIPAMENTO |  | FONTE | UNID | COEFICIENTE | PREÇO UNITÁRIO | TOTAL
H020000616 | Trator esteiras cat-d8d,300hp com lamina | CAEMA | HP | 0.0009 | 193.65 | 0.17
|  |  |  | TOTAL EQUIPAMENTO: |  | 0.17
MAO DE OBRA |  | FONTE | UNID | COEFICIENTE | PREÇO UNITÁRIO | TOTAL
B010000097 | Servente | CAEMA | H | 0.05 | 8.9066 | 0.45
|  |  |  | TOTAL MAO DE OBRA: |  | 0.45
SERVICO |  | FONTE | UNID | COEFICIENTE | PREÇO UNITÁRIO | TOTAL
060107 | CARGA E DESCARGA MECANIZADA DE ENTULHO | CAEMA | M3 | 0.001 | 3.09 | 0
060140 | ESPALHAMENTO MECÂNICO DE ENTULHO EM BOTA-FORA | CAEMA | M3 | 0.001 | 0.96 | 0
060207 | MOMENTO DE TRANSPORTE DE ENTULHO, EM CAMINHÃO BASCULANTE - DMT 5KM | CAEMA | M3XKM | 0.18 | 0.7 | 0.13
|  |  |  | TOTAL SERVICO: |  | 0.13
|  |  |  | VALOR: |  | 0.75
|  |  |  | VALOR SEM ENCARGOS: |  | 0.54
|  |  |  | VALOR ENCARGOS (84.19%): |  | 0.21
|  |  |  | VALOR COM ENCARGOS: |  | 0.75
|  |  |  | VALOR BDI (25.22%): |  | 0.1892
|  |  |  | VALOR COM BDI: |  | 0.94
|  |  |  | VALOR TOTAL: |  | 87.8775
|  |  |  | TOTAL GERAL: |  | 110.14
São Luis/Ma, 17 de março de 2021

## Anexo VI-C (Encargos_Sociais)
RDC ELETRÔNICO Nº 02/2020
PROCESSO ADMINISTRATIVO Nº 13578/2020
ESTADO DO MARANHÃO
MINISTÉRIO PÚBLICO
PROCURADORIA GERAL DE JUSTIÇA
COORDENADORIA DE OBRAS, ENGENHARIA E ARQUITETURA
OBRA : AMPLIAÇÃO DO NÚCLEO DA DEFENSORIA PÚBLICA DO ESTADO DO MARANHÃO
ORÇAMENTO : IMPLANTAÇÃO DE UMA PROMOTORIA DE JUSTIÇA ANEXA AO NÚCLEO DA DEFENSORIA PÚBLICA
LOCAL : RUA D 98/118, S/N, BAIRRO ANJO DA GUARDA
ANEXO VI- C COMPOSIÇÃO DE ENCARGOS SOCIAIS GRUPO HORISTA E MENSALISTA
|  | Horista | Mensalista
ITEM | DESCRIÇÃO | % | %
A – Encargos Sociais Básicos |  | 17.8% | 17.8%
A.1 | Previdência Social – INSS | 0% | 0%
A.2 | Fundo de Garantia por Tempo de Serviços – FGTS | 8% | 8%
A.3 | Salário Educação | 2.5% | 2.5%
A.4 | Serviço Social da Indústria – SESI | 1.5% | 1.5%
A.5 | Serviço Nacional de Aprendizagem Industrial – SENAI | 1% | 1%
A.6 | Serviço de Apoio à Pequena e Média Empresa - SEBRAE | 0.6% | 0.6%
A.7 | Instituto Nacional de Colonização e Reforma Agrária – INCRA | 0.2% | 0.2%
A.8 | Seguro contra os riscos e de acidentes do trabalho | 3% | 3%
A.9 | Serviço Social da Indústria da Construção Civil – SECONCI | 1% | 1%
B – Encargos Sociais que Recebem as Incidências de A |  | 43.25% | 15.52%
B.1 | Descanso Semanal remunerado | 17.87% | 0%
B.2 | Feriados | 3.95% | 0%
B.3 | Auxílio Enfermidade | 0.89% | 0.69%
B.4 | Licença Paternidade | 0.07% | 0.06%
B.5 | Décimo Terceiro Salário | 10.73% | 8.33%
B.6 | Dias de chuva/faltas justificadas/acidentes de trabalho/greves/falta ou atraso na entrega de materiais ou serviços na obra/outras dificuldades | 1.46% | 0%
B.7 | Faltas Justificadas | 0.72% | 0.56%
B.8 | Auxílio Acidente de Trabalho | 0.11% | 0.09%
B.9 | Férias Gozadas | 7.42% | 5.76%
B.10 | Salário Maternidade | 0.03% | 0.03%
C – Encargos Sociais que não Recebem as Incidências Globais de A |  | 15.04% | 11.69%
C.1 | Aviso prévio Indenizado | 4.72% | 3.67%
C.2 | Aviso Prévio Trabalhado | 0.11% | 0.09%
C.3 | Férias Indenizadas | 5.83% | 4.53%
C.4 | Depósito Rescisão Sem Justa Causa | 3.98% | 3.09%
C.5 | Indenização Adicional | 0.4% | 0.31%
D – Taxa de Reincidência |  | 8.097% | 3.07%
D.1 | Reincidência de A sobre B | 7.7% | 2.76%
D.2 | Reincidência de A sobre Aviso Prévio Trabalhado e Reincidência do FGTS sobre Aviso Prévio Indenizado | 0.3972% | 0.3096%
E – Outros |  | 0% | 0%
E.1 | Refeição/almoço | 0% | 0%
E.2 | Equipamentos de segurança | 0% | 0%
E.3 | Vale transporte | 0% | 0%
E.4 | Seguro de Vida e Acidentes | 0% | 0%
TOTAL GERAL |  | 84.19% | 48.08%
São Luis/Ma, 17 de março de 2021

## Anexo VI-D BDI
RDC ELETRÔNICO Nº 02/2020
PROCESSO ADMINISTRATIVO Nº 13578/2020
ESTADO DO MARANHÃO
MINISTÉRIO PÚBLICO
PROCURADORIA GERAL DE JUSTIÇA
COORDENADORIA DE OBRAS, ENGENHARIA E ARQUITETURA
SEÇÃO DE PROJETOS, ORÇAMENTOS E PLANEJAMENTO DE OBRAS
OBRA : AMPLIAÇÃO DO NÚCLEO DA DEFENSORIA PÚBLICA DO ESTADO DO MARANHÃO
ORÇAMENTO : IMPLANTAÇÃO DE UMA PROMOTORIA DE JUSTIÇA ANEXA AO NÚCLEO DA DEFENSORIA PÚBLICA
LOCAL : RUA D 98/118, S/N, BAIRRO ANJO DA GUARDA
ANEXO VI-D – PLANILHA DE COMPOSIÇÃO DE BDI
ITEM | COMPONENTE | PERCENTUAL | OBSERVAÇÃO
1 | Bonificação / Lucro – LUC | 6.16% | Faixa mínima de recomendação do TCU – Acordão 2.369/2011
2 | Despesas administrativas e operacionais – Administração Central – ADM | 3% | Faixa mínima de recomendação do TCU – Acordão 2.369/2011
3 | Seguros, Riscos e Garantias – ADM | 1.77%
3.1 | Seguros | 0.5% | Faixa mínima de recomendação do TCU – Acordão 2.369/2011
3.2 | Riscos | 0.97% | Faixa máxima de recomendação do TCU – Acordão 2.369/2011
3.3 | Garantias | 0.3% | Faixa mediana de recomendação do TCU – Acordão 2.369/2011
4 | Despesas Financeiras – DFI | 0.59% | Faixa mínima de recomendação do TCU – Acordão 2.369/2011
5 | Impostos – IMP | 10.65%
5.1 | COFINS | 3% | Tabelado Tributo Federal
5.2 | PIS | 0.65% | Tabelado Tributo Federal
5.3 | ISSQN* | 2.5% | Tabelado Tributo Municipal
5.4 | CPRB | 4.5% | Tabelado Tributo Federal (Desoneração)
BDI |  | 25.22%
Fórmula do BDI
BDI=
Onde:
IMP = Impostos incidentes sobre o faturamento
ADM = Despesas operacionais e administrativas
LUC = Lucro bruto
* Considerando 50% de serviço(mão-de-obra) aplicado sobre a alíquota padrão do município de São Luís-MA (5%)
São Luis/Ma, 17 de março de 2021